## Cadastro
Usina:
Cod. NEWAVE: | [7 empty] | Legenda: |  | (dados que precisam ser preenchidos)
Prod. Específica:
Tipo Perda:
Valor da perda:
Usina
Valor dos coeficientes para a perda K | A0
A1
| A2 |  |  | Tempo processamento
A3
A4
Cod. Reservatório BDT:
Cod. Usina BDT: | [6 empty] | Valor dos coeficientes k para as perdas
Dados UGs | [6 empty] | Unidade |  |  |  |  | Usina
Cód. ONS | UG | Pot. Nominal (MW) | Início Teste | Curva Colina | Código GOA | Qef | A0 | A1 | A2 | A3 | A4 | A0 | A1 | A2 | A3 | A4
Dados da Curva Colina |  | Dados do gerador
Menor rendimento | Maior rendimento | Rendimento
Dados do Conjunto |  | Tolerância
Menor rendimento | Maior rendimento
Dados do Conjunto (com tolerância)
Menor rendimento | Maior rendimento

## Abertura(1)
Dados gerais | curva 1 | curva 2
| Rend 1 | Rend 2
| x | x
| y | y
| x1 | x2
| y1 | y2 |  | Legenda:
Tol em x |  |  |  | x e y | pontos definidores das curvas que cercam o ponto
Tol em y | dist de P |  |  | x1 e y1 | ponto da curva 1 que mais se aproxima de P e curva 2
| dist das C |  |  | x2 e y2 | ponto da curva 2 que mais se aproxima de P e curva 1
Intervalo
| Parcela A | (curva inferior) |  | Parcela A | distância de (x1,y1) até o ponto P
Latitude | Parcela B | (curva superior) |  | Parcela B | distância de (x2,y2) até o ponto P
Altitude | Calculado
Temperatura | Aceleração da gravidade | 9.7847
| Massa Específica da água | 997.3128
Rend. Gerad. | Informado pelo agente
Aceleração da gravidade
Massa Específica da água
PotEf
Hef
| Tempo de processamento |  | (minutos)
Pontos
Critério do delta
Razão entre as parcelas
Número de voltas
Polinômio de Rendimento
A4
A3
A2
A1
A0
Lim. Inf. Rend.
Lim. Sup. Rend
Lim. Inf. Pg
Lim. Sup. Pg
Range
Potência Máxima
Potência Mínima

## Abertura(2)
Dados gerais | curva 1 | curva 2
| Rend 1 | Rend 2
| x | x
| y | y
| x1 | x2
| y1 | y2 |  | Legenda:
Tol em x |  |  |  | x e y | pontos definidores das curvas que cercam o ponto
Tol em y | dist de P |  |  | x1 e y1 | ponto da curva 1 que mais se aproxima de P e curva 2
| dist das C |  |  | x2 e y2 | ponto da curva 2 que mais se aproxima de P e curva 1
Intervalo
| Parcela A | (curva inferior) |  | Parcela A | distância de (x1,y1) até o ponto P
Latitude | Parcela B | (curva superior) |  | Parcela B | distância de (x2,y2) até o ponto P
Altitude | Calculado
Temperatura | Aceleração da gravidade | 9.7847
| Massa Específica da água | 997.3128
Rend. Gerad. | Informado pelo agente
Aceleração da gravidade
Massa Específica da água
PotEf
Hef
| Tempo de processamento |  | (minutos)
Pontos
Critério do delta
Razão entre as parcelas
Número de voltas
Polinômio de Rendimento
A4
A3
A2
A1
A0
Lim. Inf. Rend.
Lim. Sup. Rend
Lim. Inf. Pg
Lim. Sup. Pg
Range
Potência Máxima
Potência Mínima

## Colina Original(1)
REND_85% |  | REND_86% |  | REND_87% |  | REND_88% |  | REND_89% |  | REND_90% |  | REND_91% |  | REND_92% |  | REND_93% |  | REND_94%
90.0126 | 55.2529 | 86.9317 | 55.1481 | 82.7945 | 55.3026 | 78.5955 | 58.3751 | 78.5817 | 63.3456 | 78.4857 | 69.6688 | 78.4207 | 77.9355 | 78.4183 | 87.8854 | 78.4763 | 99.7957 | 78.5822 | 113.2651
90.1029 | 55.3495 | 87.0241 | 55.2372 | 82.889 | 55.3147 | 78.69 | 58.3949 | 78.6741 | 63.4039 | 78.5802 | 69.704 | 78.511 | 77.8318 | 78.5107 | 87.936 | 78.5666 | 99.9078 | 78.6683 | 113.2845
90.1974 | 55.4156 | 87.1102 | 55.3722 | 82.9813 | 55.3575 | 78.7824 | 58.4532 | 78.7686 | 63.3466 | 78.6726 | 69.7699 | 78.6013 | 77.8052 | 78.5968 | 87.8629 | 78.6548 | 99.7732 | 78.7607 | 113.3273
90.2877 | 55.5046 | 87.1963 | 55.5073 | 83.0758 | 55.4312 | 78.8748 | 58.5114 | 78.859 | 63.32 | 78.765 | 69.8513 | 78.6853 | 77.9324 | 78.685 | 87.9055 | 78.7388 | 99.6615 | 78.8531 | 113.3393
90.3759 | 55.632 | 87.2845 | 55.6501 | 83.1661 | 55.5279 | 78.9693 | 58.5698 | 78.9387 | 63.4624 | 78.8574 | 69.9173 | 78.7714 | 78.0443 | 78.7753 | 87.956 | 78.8207 | 99.8117 | 78.9476 | 113.336
90.464 | 55.7517 | 87.3705 | 55.7928 | 83.2543 | 55.6322 | 79.0617 | 58.5972 | 79.0227 | 63.6128 | 78.9498 | 69.9678 | 78.8638 | 78.1026 | 78.8698 | 87.9835 | 78.9047 | 99.8002 | 79.0422 | 113.325
90.5564 | 55.8562 | 87.4587 | 55.9279 | 83.3446 | 55.7289 | 79.1562 | 58.6093 | 79.1151 | 63.671 | 79.04 | 70.0414 | 78.9583 | 78.1378 | 78.9622 | 88.0109 | 78.995 | 99.7659 | 79.1367 | 113.2986
90.6467 | 55.9606 | 87.5469 | 56.0476 | 83.4349 | 55.8102 | 79.2507 | 58.6445 | 79.2096 | 63.7216 | 79.1303 | 70.1226 | 79.0507 | 78.1961 | 79.0546 | 88.0152 | 79.0895 | 99.7703 | 79.2333 | 113.2645
90.7349 | 56.0726 | 87.635 | 56.1751 | 83.5273 | 55.8993 | 79.341 | 58.7104 | 79.302 | 63.803 | 79.2227 | 70.1963 | 79.141 | 78.2773 | 79.147 | 87.981 | 79.1819 | 99.7823 | 79.3236 | 113.2841
90.8251 | 56.1847 | 87.7232 | 56.3025 | 83.6196 | 55.9883 | 79.4334 | 58.7532 | 79.3902 | 63.8996 | 79.3151 | 70.2777 | 79.2312 | 78.3432 | 79.2373 | 87.962 | 79.2764 | 99.7944 | 79.4076 | 113.4345
90.9154 | 56.3045 | 87.8114 | 56.4376 | 83.712 | 56.062 | 79.5279 | 58.7653 | 79.4804 | 63.9886 | 79.4054 | 70.3666 | 79.3257 | 78.3861 | 79.3234 | 88.0431 | 79.3689 | 99.8064 | 79.4937 | 113.4385
91.0057 | 56.3935 | 87.8975 | 56.5726 | 83.8044 | 56.1279 | 79.6224 | 58.7774 | 79.5728 | 64.0699 | 79.4957 | 70.4325 | 79.4181 | 78.4289 | 79.4116 | 88.0935 | 79.4592 | 99.8029 | 79.584 | 113.3656
91.0981 | 56.4902 | 87.9856 | 56.7077 | 83.8947 | 56.2092 | 79.7148 | 58.8203 | 79.6631 | 64.1512 | 79.5839 | 70.5137 | 79.5126 | 78.495 | 79.504 | 88.1209 | 79.5495 | 99.784 | 79.6764 | 113.393
91.1863 | 56.61 | 88.0738 | 56.8506 | 83.985 | 56.3213 | 79.8072 | 58.8939 | 79.7534 | 64.2402 | 79.6678 | 70.6255 | 79.605 | 78.5687 | 79.5964 | 88.1406 | 79.6419 | 99.7651 | 79.7667 | 113.4666
91.2723 | 56.7219 | 88.162 | 56.9934 | 84.0732 | 56.441 | 79.9017 | 58.9523 | 79.8437 | 64.3215 | 79.7518 | 70.7604 | 79.6974 | 78.65 | 79.6888 | 88.1911 | 79.7364 | 99.7695 | 79.857 | 113.5325
91.3626 | 56.8262 | 88.2502 | 57.1131 | 84.1613 | 56.5453 | 79.9962 | 59.0106 | 79.934 | 64.3873 | 79.8421 | 70.8725 | 79.7877 | 78.739 | 79.7812 | 88.2802 | 79.8309 | 99.797 | 79.9494 | 113.5753
91.455 | 56.923 | 88.3404 | 57.2175 | 84.2537 | 56.6344 | 80.0844 | 59.1072 | 80.0243 | 64.4455 | 79.9345 | 70.9539 | 79.8801 | 78.8204 | 79.8736 | 88.3462 | 79.9233 | 99.8322 | 80.0418 | 113.6027
91.5453 | 57.0274 | 88.4265 | 57.3371 | 84.3461 | 56.7158 | 80.1704 | 59.2268 | 80.1166 | 64.5191 | 80.0269 | 71.0121 | 79.9725 | 78.8786 | 79.966 | 88.3119 | 80.0178 | 99.852 | 80.1342 | 113.6301
91.6356 | 57.1395 | 88.5105 | 57.472 | 84.4385 | 56.8048 | 80.2586 | 59.3465 | 80.2069 | 64.6235 | 80.1193 | 71.0627 | 80.0649 | 78.9369 | 80.0584 | 88.2777 | 80.1102 | 99.9025 | 80.2266 | 113.6575
91.7258 | 57.2516 | 88.5966 | 57.5994 | 84.533 | 56.8786 | 80.3489 | 59.4432 | 80.2951 | 64.7432 | 80.2095 | 71.1439 | 80.1572 | 79.0028 | 80.1487 | 88.3589 | 80.2026 | 99.9608 | 80.3211 | 113.6851
91.8182 | 57.3484 | 88.6847 | 57.7268 | 84.6233 | 56.9444 | 80.4413 | 59.4783 | 80.3833 | 64.8552 | 80.2977 | 71.2559 | 80.2496 | 79.0765 | 80.2348 | 88.4708 | 80.295 | 99.9882 | 80.4155 | 113.7203
91.9106 | 57.4452 | 88.7729 | 57.8542 | 84.7136 | 57.0411 | 80.5358 | 59.4519 | 80.4736 | 64.9519 | 80.388 | 71.3834 | 80.342 | 79.1501 | 80.325 | 88.5444 | 80.3874 | 99.9617 | 80.5079 | 113.7862
92.0009 | 57.5573 | 88.8611 | 57.9893 | 84.7996 | 57.1685 | 80.6261 | 59.4484 | 80.566 | 65.0333 | 80.4762 | 71.4954 | 80.4344 | 79.2392 | 80.4195 | 88.6028 | 80.4819 | 99.9352 | 80.6003 | 113.8599
92.0891 | 57.6847 | 88.9493 | 58.109 | 84.8878 | 57.2805 | 80.7101 | 59.5833 | 80.6583 | 65.1224 | 80.5644 | 71.592 | 80.5247 | 79.3282 | 80.5098 | 88.6763 | 80.5722 | 99.9548 | 80.6927 | 113.895
92.1793 | 57.7968 | 89.0374 | 58.2287 | 84.9802 | 57.3695 | 80.7962 | 59.6798 | 80.7486 | 65.2268 | 80.6525 | 71.6886 | 80.615 | 79.3941 | 80.6001 | 88.7345 | 80.6625 | 100.0207 | 80.7872 | 113.8994
92.2717 | 57.8936 | 89.1256 | 58.3561 | 85.0726 | 57.474 | 80.8886 | 59.6918 | 80.8389 | 65.3003 | 80.7407 | 71.7852 | 80.7053 | 79.4599 | 80.6925 | 88.7927 | 80.7507 | 100.0402 | 80.8796 | 113.9423
92.3641 | 57.9904 | 89.2138 | 58.4681 | 85.1607 | 57.5937 | 80.9831 | 59.6731 | 80.9313 | 65.32 | 80.831 | 71.8665 | 80.7934 | 79.5565 | 80.7828 | 88.874 | 80.8368 | 99.9671 | 80.9699 | 114.0235
92.4565 | 58.0871 | 89.302 | 58.5801 | 85.251 | 57.6981 | 81.0692 | 59.7619 | 81.0216 | 65.3628 | 80.9234 | 71.9555 | 80.8816 | 79.6685 | 80.8752 | 88.9322 | 80.925 | 100.0175 | 81.0623 | 114.1049
92.5468 | 58.1838 | 89.3901 | 58.6999 | 85.3413 | 57.7948 | 81.1531 | 59.8814 | 81.1035 | 65.4899 | 81.0137 | 72.0754 | 80.974 | 79.7499 | 80.9676 | 88.9519 | 81.0153 | 100.1065 | 81.1526 | 114.1785
92.637 | 58.2959 | 89.4804 | 58.8197 | 85.4316 | 57.8915 | 81.2413 | 59.9857 | 81.1853 | 65.617 | 81.1019 | 72.1874 | 81.0685 | 79.8236 | 81.0558 | 88.9869 | 81.1077 | 100.1801 | 81.2429 | 114.2289
92.7273 | 58.408 | 89.5707 | 58.9395 | 85.5198 | 57.9881 | 81.3337 | 60.0747 | 81.2735 | 65.729 | 81.1942 | 72.261 | 81.1588 | 79.9203 | 81.1419 | 89.068 | 81.198 | 100.2306 | 81.329 | 114.2791
92.8176 | 58.5047 | 89.6589 | 59.0746 | 85.608 | 58.0924 | 81.4282 | 60.1485 | 81.3638 | 65.8257 | 81.2845 | 72.3423 | 81.2449 | 80.0245 | 81.23 | 89.18 | 81.2841 | 100.2577 | 81.4172 | 114.3064
92.9079 | 58.6014 | 89.7449 | 59.2096 | 85.7003 | 58.1891 | 81.5227 | 60.1914 | 81.4541 | 65.9224 | 81.3727 | 72.4466 | 81.333 | 80.1288 | 81.3161 | 89.3073 | 81.3681 | 100.3001 | 81.5096 | 114.3107
92.9961 | 58.698 | 89.8331 | 59.3293 | 85.7927 | 58.2859 | 81.613 | 60.1879 | 81.5402 | 66.0266 | 81.4588 | 72.5431 | 81.4233 | 80.2332 | 81.398 | 89.4575 | 81.4541 | 100.3735 | 81.5978 | 114.361
93.0885 | 58.7871 | 89.9255 | 59.4338 | 85.8809 | 58.4056 | 81.697 | 60.2997 | 81.6284 | 66.1232 | 81.547 | 72.6242 | 81.5136 | 80.3376 | 81.4841 | 89.5617 | 81.5465 | 100.4472 | 81.6838 | 114.4729
93.1808 | 58.8915 | 90.0179 | 59.5306 | 85.967 | 58.5407 | 81.7852 | 60.404 | 81.7186 | 66.2121 | 81.6373 | 72.7209 | 81.6039 | 80.442 | 81.5744 | 89.6353 | 81.6389 | 100.4823 | 81.772 | 114.5695
93.269 | 59.0035 | 90.1082 | 59.6273 | 86.0551 | 58.6604 | 81.8775 | 60.4931 | 81.8089 | 66.2934 | 81.7275 | 72.8253 | 81.6963 | 80.531 | 81.6667 | 89.6935 | 81.7334 | 100.5021 | 81.8644 | 114.6432
93.3572 | 59.1156 | 90.1942 | 59.7546 | 86.1475 | 58.7572 | 81.9699 | 60.5668 | 81.9013 | 66.3517 | 81.8178 | 72.9374 | 81.7866 | 80.6277 | 81.7591 | 89.7672 | 81.8279 | 100.5527 | 81.9568 | 114.7091
93.4454 | 59.2276 | 90.2824 | 59.8974 | 86.2399 | 58.8539 | 82.0602 | 60.6403 | 81.9958 | 66.41 | 81.906 | 73.0263 | 81.8747 | 80.732 | 81.8473 | 89.8561 | 81.9203 | 100.6264 | 82.0492 | 114.7828
93.5378 | 59.332 | 90.3685 | 60.0247 | 86.3302 | 58.9737 | 82.1505 | 60.7216 | 82.0882 | 66.4991 | 81.9984 | 73.1 | 81.965 | 80.8441 | 81.9376 | 89.9527 | 82.0106 | 100.6845 | 82.1416 | 114.8719
93.628 | 59.4287 | 90.4588 | 60.1214 | 86.4163 | 59.1011 | 82.245 | 60.7953 | 82.1743 | 66.5956 | 82.0908 | 73.1813 | 82.0553 | 80.9408 | 82.0279 | 90.0571 | 82.1009 | 100.7273 | 82.2319 | 114.9531
93.7183 | 59.5177 | 90.5491 | 60.2181 | 86.5044 | 59.2131 | 82.3374 | 60.8767 | 82.2604 | 66.6689 | 82.1789 | 73.3319 | 82.1477 | 81.0299 | 82.1161 | 90.146 | 82.1912 | 100.7623 | 82.3264 | 115.0115
93.8107 | 59.5991 | 90.6372 | 60.3301 | 86.5947 | 59.3175 | 82.4298 | 60.9427 | 82.3464 | 66.7731 | 82.2629 | 73.4822 | 82.238 | 81.1266 | 82.2085 | 90.212 | 82.2857 | 100.8129 | 82.4209 | 115.0467
93.901 | 59.688 | 90.7254 | 60.4575 | 86.685 | 59.4296 | 82.5243 | 61.001 | 82.4304 | 66.9004 | 82.349 | 73.5864 | 82.3261 | 81.2386 | 82.3029 | 90.278 | 82.3802 | 100.8713 | 82.5133 | 115.0356
93.9913 | 59.7847 | 90.8115 | 60.5848 | 86.7753 | 59.5417 | 82.6187 | 61.0748 | 82.5186 | 67.0124 | 82.4393 | 73.6677 | 82.4164 | 81.3584 | 82.3932 | 90.3747 | 82.4726 | 100.9372 | 82.6015 | 115.032
94.0816 | 59.8814 | 90.9018 | 60.6892 | 86.8634 | 59.6691 | 82.709 | 61.156 | 82.611 | 67.1091 | 82.5275 | 73.7874 | 82.5046 | 81.4704 | 82.4814 | 90.4867 | 82.5587 | 101.0183 | 82.6854 | 115.1592
94.1739 | 59.9628 | 90.9899 | 60.8012 | 86.9495 | 59.7964 | 82.8014 | 61.2374 | 82.7013 | 67.1981 | 82.6135 | 73.9147 | 82.5949 | 81.5979 | 82.5738 | 90.5912 | 82.6426 | 101.107 | 82.7694 | 115.3095
94.2663 | 60.0519 | 91.076 | 60.944 | 87.0398 | 59.9085 | 82.8938 | 61.3111 | 82.7915 | 67.3025 | 82.6996 | 74.0035 | 82.6809 | 81.7329 | 82.6662 | 90.6957 | 82.7308 | 101.1882 | 82.8555 | 115.4291
94.3566 | 60.1408 | 91.16 | 61.0712 | 87.1301 | 60.0206 | 82.9862 | 61.377 | 82.8818 | 67.4146 | 82.7878 | 74.1001 | 82.767 | 81.8602 | 82.7544 | 90.7846 | 82.8211 | 101.2849 | 82.9458 | 115.5181
94.4469 | 60.2298 | 91.2482 | 61.1678 | 87.2204 | 60.1327 | 83.0786 | 61.4661 | 82.9721 | 67.5267 | 82.876 | 74.1967 | 82.8573 | 81.9723 | 82.8446 | 90.8735 | 82.9114 | 101.3815 | 83.034 | 115.5839
94.5372 | 60.3342 | 91.3405 | 61.2569 | 87.3106 | 60.2525 | 83.1668 | 61.5781 | 83.0624 | 67.6311 | 82.9642 | 74.2855 | 82.9455 | 82.0766 | 82.9328 | 90.9855 | 83.0059 | 101.4322 | 83.1242 | 115.6651
94.6275 | 60.4309 | 91.4287 | 61.3689 | 87.3988 | 60.3722 | 83.257 | 61.6825 | 83.1527 | 67.7432 | 83.0502 | 74.3974 | 83.0358 | 82.1733 | 83.021 | 91.113 | 83.1004 | 101.4366 | 83.2124 | 115.754
94.7198 | 60.5277 | 91.5148 | 61.4962 | 87.4891 | 60.4843 | 83.3494 | 61.7484 | 83.2429 | 67.8476 | 83.1363 | 74.5248 | 83.1218 | 82.2775 | 83.1113 | 91.2019 | 83.1907 | 101.4639 | 83.3048 | 115.8354
94.8101 | 60.6321 | 91.6051 | 61.6237 | 87.5794 | 60.6041 | 83.4439 | 61.8068 | 83.3353 | 67.9444 | 83.2245 | 74.6445 | 83.2079 | 82.3971 | 83.2058 | 91.2295 | 83.2726 | 101.6064 | 83.3951 | 115.9321
94.9004 | 60.7365 | 91.6954 | 61.7358 | 87.6654 | 60.7314 | 83.5342 | 61.9035 | 83.4256 | 68.0642 | 83.3169 | 74.7258 | 83.2982 | 82.5169 | 83.2982 | 91.2723 | 83.3565 | 101.7414 | 83.4833 | 116.0518
94.9928 | 60.8255 | 91.7856 | 61.8402 | 87.7515 | 60.8587 | 83.6224 | 62.0232 | 83.5117 | 68.1915 | 83.4093 | 74.8072 | 83.3864 | 82.652 | 83.38 | 91.4148 | 83.4447 | 101.8379 | 83.5715 | 116.1407
95.0831 | 60.9222 | 91.878 | 61.9293 | 87.8418 | 60.9785 | 83.7106 | 62.1275 | 83.5999 | 68.3035 | 83.4932 | 74.9113 | 83.4745 | 82.7872 | 83.4598 | 91.5804 | 83.535 | 101.9192 | 83.6617 | 116.2219
95.1733 | 61.0189 | 91.9683 | 62.0182 | 87.9321 | 61.0906 | 83.8008 | 62.2087 | 83.6901 | 68.4002 | 83.573 | 75.046 | 83.5648 | 82.907 | 83.5459 | 91.7231 | 83.6274 | 101.9852 | 83.7499 | 116.3339
95.2636 | 61.1156 | 92.0565 | 62.1302 | 88.0224 | 61.2027 | 83.8932 | 62.267 | 83.7804 | 68.4969 | 83.657 | 75.1501 | 83.653 | 83.0344 | 83.6362 | 91.8429 | 83.7198 | 102.0588 | 83.8381 | 116.4459
95.3497 | 61.2198 | 92.1468 | 62.25 | 88.1105 | 61.3302 | 83.9856 | 62.3484 | 83.8707 | 68.6013 | 83.7431 | 75.2697 | 83.7391 | 83.1617 | 83.7264 | 91.955 | 83.8101 | 102.1632 | 83.9284 | 116.5349
95.4358 | 61.3163 | 92.2349 | 62.3697 | 88.1987 | 61.4576 | 84.0738 | 62.4527 | 83.9631 | 68.698 | 83.827 | 75.4355 | 83.8272 | 83.2737 | 83.8167 | 92.0594 | 83.8982 | 102.2829 | 84.0208 | 116.6163
95.5261 | 61.3975 | 92.3252 | 62.4741 | 88.289 | 61.562 | 84.162 | 62.5724 | 84.0534 | 68.7947 | 83.9131 | 75.5628 | 83.9175 | 83.3781 | 83.9091 | 92.1639 | 83.9864 | 102.4258 | 84.109 | 116.7206
95.6164 | 61.4865 | 92.4155 | 62.5862 | 88.3772 | 61.674 | 84.2544 | 62.6846 | 84.1457 | 68.8838 | 83.9992 | 75.5591 | 84.0057 | 83.5055 | 83.9973 | 92.2836 | 84.0725 | 102.5531 | 84.195 | 116.8325
95.7066 | 61.5909 | 92.5058 | 62.7137 | 88.4632 | 61.8013 | 84.3467 | 62.7813 | 84.236 | 68.9959 | 84.079 | 75.7015 | 84.0918 | 83.6405 | 84.0854 | 92.4033 | 84.1607 | 102.6574 | 84.2853 | 116.9215
95.7969 | 61.703 | 92.596 | 62.8258 | 88.5493 | 61.9363 | 84.4391 | 62.8627 | 84.3242 | 69.1233 | 84.1588 | 75.8825 | 84.1799 | 83.768 | 84.1736 | 92.5307 | 84.2488 | 102.7463 | 84.3777 | 117.0028
95.8851 | 61.8073 | 92.6842 | 62.9378 | 88.6354 | 62.079 | 84.5315 | 62.9595 | 84.4124 | 69.2507 | 84.2448 | 76.0407 | 84.2681 | 83.88 | 84.2597 | 92.6735 | 84.337 | 102.8428 | 84.468 | 117.1149
95.9754 | 61.9117 | 92.7724 | 63.0576 | 88.7235 | 62.2219 | 84.6197 | 63.0792 | 84.5006 | 69.3704 | 84.333 | 76.1295 | 84.3563 | 84.0074 | 84.3479 | 92.8086 | 84.4252 | 102.9548 | 84.5562 | 117.2346
96.0657 | 62.0238 | 92.8606 | 63.1773 | 88.8117 | 62.3493 | 84.7079 | 63.1912 | 84.5908 | 69.4748 | 84.4212 | 76.203 | 84.4445 | 84.1348 | 84.436 | 92.936 | 84.5134 | 103.0745 | 84.6443 | 117.3389
96.1559 | 62.1282 | 92.9509 | 63.2894 | 88.8999 | 62.469 | 84.8002 | 63.288 | 84.6832 | 69.5793 | 84.5052 | 76.3225 | 84.5326 | 84.2468 | 84.5242 | 93.0634 | 84.6037 | 103.1944 | 84.7346 | 117.4356
96.2462 | 62.2172 | 93.0411 | 63.386 | 88.9902 | 62.5965 | 84.8905 | 63.3847 | 84.7714 | 69.7067 | 84.587 | 76.4574 | 84.6208 | 84.3742 | 84.6124 | 93.1985 | 84.6939 | 103.3142 | 84.8228 | 117.5245
96.3365 | 62.3139 | 93.1293 | 63.498 | 89.0762 | 62.7315 | 84.9829 | 63.4892 | 84.8575 | 69.8418 | 84.6731 | 76.5616 | 84.7048 | 84.5091 | 84.7006 | 93.326 | 84.7821 | 103.4339 | 84.911 | 117.6134
96.4268 | 62.4182 | 93.2175 | 63.6255 | 89.1623 | 62.8666 | 85.0732 | 63.6013 | 84.9477 | 69.9616 | 84.7613 | 76.6658 | 84.7888 | 84.6209 | 84.7887 | 93.438 | 84.8703 | 103.5536 | 84.9992 | 117.7177
96.5171 | 62.5303 | 93.3057 | 63.7606 | 89.2484 | 63.017 | 85.1635 | 63.7134 | 85.038 | 70.0582 | 84.8474 | 76.8009 | 84.877 | 84.7098 | 84.8769 | 93.55 | 84.9606 | 103.6503 | 85.0874 | 117.8143
96.6073 | 62.6424 | 93.3938 | 63.888 | 89.3345 | 63.1674 | 85.2537 | 63.8255 | 85.1283 | 70.1626 | 84.9313 | 76.9666 | 84.963 | 84.8294 | 84.9651 | 93.662 | 85.053 | 103.7316 | 85.1755 | 117.9108
96.6976 | 62.7391 | 93.4841 | 64.0001 | 89.4226 | 63.2794 | 85.344 | 63.9376 | 85.2186 | 70.2747 | 85.0153 | 77.1324 | 85.0491 | 84.9722 | 85.0533 | 93.7817 | 85.1453 | 103.8207 | 85.2637 | 118.0151
96.7879 | 62.8358 | 93.5744 | 64.1122 | 89.515 | 63.3377 | 85.4343 | 64.0497 | 85.3089 | 70.3868 | 85.1014 | 77.2828 | 85.1331 | 85.1225 | 85.1414 | 93.9091 | 85.2356 | 103.9251 | 85.3519 | 118.1348
96.8761 | 62.9478 | 93.6647 | 64.2089 | 89.6053 | 63.4035 | 85.5225 | 64.1539 | 85.3991 | 70.4989 | 85.1895 | 77.4025 | 85.2212 | 85.2499 | 85.2296 | 94.0365 | 85.328 | 104.045 | 85.4422 | 118.2547
96.9643 | 63.0752 | 93.755 | 64.3133 | 89.6851 | 63.5691 | 85.6128 | 64.2738 | 85.4873 | 70.6186 | 85.2798 | 77.4992 | 85.3115 | 85.3697 | 85.3178 | 94.1639 | 85.4162 | 104.1724 | 85.5324 | 118.359
97.0545 | 63.1873 | 93.8452 | 64.4331 | 89.7627 | 63.75 | 85.7009 | 64.4089 | 85.5755 | 70.7383 | 85.368 | 77.6189 | 85.3976 | 85.497 | 85.4039 | 94.2989 | 85.5044 | 104.2998 | 85.6227 | 118.4711
97.1448 | 63.284 | 93.9334 | 64.5605 | 89.8467 | 63.9157 | 85.7891 | 64.5363 | 85.6637 | 70.8581 | 85.4541 | 77.7617 | 85.4837 | 85.6321 | 85.4899 | 94.4417 | 85.5946 | 104.4196 | 85.7109 | 118.5909
97.2351 | 63.3961 | 94.0216 | 64.6802 | 89.9349 | 64.0663 | 85.8773 | 64.6406 | 85.7518 | 70.9855 | 85.5402 | 77.8967 | 85.5697 | 85.7825 | 85.5781 | 94.5845 | 85.6828 | 104.5393 | 85.797 | 118.7028
97.3254 | 63.5159 | 94.1119 | 64.7846 | 90.0209 | 64.2167 | 85.9655 | 64.7603 | 85.84 | 71.1052 | 85.6283 | 78.0164 | 85.6516 | 85.9405 | 85.6642 | 94.7195 | 85.7731 | 104.6592 | 85.8831 | 118.8224
97.4157 | 63.6203 | 94.2043 | 64.8814 | 90.107 | 64.3517 | 86.0515 | 64.8876 | 85.9303 | 71.2327 | 85.7165 | 78.1361 | 85.7356 | 86.0831 | 85.7503 | 94.8623 | 85.8634 | 104.779 | 85.9691 | 118.9651
97.508 | 63.7248 | 94.2945 | 65.0012 | 90.1952 | 64.4714 | 86.1418 | 65.0151 | 86.0185 | 71.3601 | 85.8047 | 78.2558 | 85.8238 | 86.1951 | 85.8363 | 95.0127 | 85.9515 | 104.8987 | 86.0552 | 119.1155
97.5962 | 63.8445 | 94.3806 | 65.1439 | 90.2813 | 64.6065 | 86.2321 | 65.1195 | 86.1066 | 71.4721 | 85.8929 | 78.3678 | 85.914 | 86.2995 | 85.9224 | 95.1554 | 86.0418 | 105.0185 | 86.1413 | 119.2737
97.6823 | 63.9564 | 94.4667 | 65.2712 | 90.3673 | 64.7492 | 86.3245 | 65.2163 | 86.1948 | 71.5918 | 85.981 | 78.4798 | 86.0022 | 86.4192 | 86.0085 | 95.3059 | 86.13 | 105.1382 | 86.2252 | 119.4163
97.7726 | 64.0608 | 94.557 | 65.3756 | 90.4555 | 64.892 | 86.4148 | 65.3207 | 86.283 | 71.7115 | 86.0692 | 78.6072 | 86.0904 | 86.5466 | 86.0945 | 95.4409 | 86.2182 | 105.2733 | 86.3134 | 119.5437
97.8608 | 64.1805 | 94.6451 | 65.4722 | 90.5437 | 65.0194 | 86.5029 | 65.4404 | 86.3733 | 71.839 | 86.1553 | 78.7577 | 86.1807 | 86.6664 | 86.1827 | 95.576 | 86.3063 | 105.4007 | 86.4037 | 119.6558
97.9489 | 64.3079 | 94.7312 | 65.5841 | 90.6298 | 65.1545 | 86.5911 | 65.5524 | 86.4593 | 71.9818 | 86.2413 | 78.9081 | 86.2667 | 86.8014 | 86.2667 | 95.7264 | 86.3945 | 105.5281 | 86.494 | 119.7679
98.0392 | 64.42 | 94.8173 | 65.7114 | 90.7158 | 65.2895 | 86.6835 | 65.6646 | 86.5454 | 72.1168 | 86.3274 | 79.0431 | 86.3528 | 86.9442 | 86.3485 | 95.8843 | 86.4806 | 105.6786 | 86.58 | 119.903
98.1316 | 64.5091 | 94.9055 | 65.8389 | 90.8061 | 65.417 | 86.7738 | 65.769 | 86.6336 | 72.2365 | 86.4135 | 79.1782 | 86.4389 | 87.0869 | 86.4346 | 96.0193 | 86.5624 | 105.8365 | 86.664 | 120.0533
98.2198 | 64.6057 | 94.9936 | 65.9509 | 90.8943 | 65.5444 | 86.8661 | 65.8735 | 86.726 | 72.341 | 86.5038 | 79.3057 | 86.5249 | 87.2373 | 86.5228 | 96.1467 | 86.6485 | 105.987 | 86.748 | 120.1728
98.308 | 64.71 | 95.0839 | 66.063 | 90.9825 | 65.6718 | 86.9543 | 66.0009 | 86.8141 | 72.4684 | 86.5919 | 79.4485 | 86.6089 | 87.3877 | 86.6089 | 96.2895 | 86.7388 | 106.1145 | 86.8362 | 120.2617
98.394 | 64.845 | 95.1742 | 66.175 | 91.0706 | 65.7915 | 87.0404 | 66.1359 | 86.8981 | 72.6188 | 86.6801 | 79.5913 | 86.6971 | 87.5305 | 86.6928 | 96.4475 | 86.827 | 106.2419 | 86.9222 | 120.3659
98.478 | 64.9799 | 95.2624 | 66.2871 | 91.1588 | 65.9112 | 87.1307 | 66.2557 | 86.9842 | 72.7538 | 86.7683 | 79.7187 | 86.7853 | 87.6656 | 86.7747 | 96.6055 | 86.913 | 106.3846 | 87.002 | 120.5083
98.5704 | 65.069 | 95.3506 | 66.3913 | 91.2449 | 66.0463 | 87.2209 | 66.3678 | 87.0745 | 72.8736 | 86.8586 | 79.8308 | 86.8692 | 87.8006 | 86.8608 | 96.7559 | 86.997 | 106.535 | 87.086 | 120.651
90.1009 | 55.1414 | 95.4387 | 66.5111 | 91.3289 | 66.1889 | 87.3112 | 66.4876 | 87.1647 | 72.9934 | 86.9467 | 79.9583 | 86.9553 | 87.9433 | 86.9468 | 96.8986 | 87.081 | 106.6776 | 87.1742 | 120.7938
|  | 95.5248 | 66.6461 | 91.417 | 66.3163 | 87.4015 | 66.592 | 87.2508 | 73.1207 | 87.0328 | 80.0933 | 87.0414 | 88.086 | 87.0329 | 97.0414 | 87.167 | 106.8203 | 87.2602 | 120.9365
|  | 95.613 | 66.7735 | 91.5073 | 66.4361 | 87.4918 | 66.6887 | 87.339 | 73.2635 | 87.1189 | 80.2283 | 87.1253 | 88.2287 | 87.119 | 97.1841 | 87.251 | 106.9553 | 87.3463 | 121.087
|  | 95.7033 | 66.901 | 91.5976 | 66.5559 | 87.5821 | 66.8085 | 87.4251 | 73.4063 | 87.2071 | 80.3711 | 87.2114 | 88.3637 | 87.2051 | 97.3191 | 87.335 | 107.1056 | 87.4345 | 121.2221
|  | 95.7914 | 67.0284 | 91.6858 | 66.6756 | 87.6681 | 66.9435 | 87.5111 | 73.5336 | 87.2931 | 80.5062 | 87.2996 | 88.5065 | 87.2911 | 97.4619 | 87.419 | 107.2714 | 87.5226 | 121.3495
|  | 95.8796 | 67.1481 | 91.7739 | 66.8108 | 87.7563 | 67.071 | 87.6014 | 73.6457 | 87.3813 | 80.6336 | 87.3857 | 88.6492 | 87.3772 | 97.62 | 87.5029 | 107.4294 | 87.6108 | 121.4769
|  | 95.9678 | 67.2678 | 91.86 | 66.9535 | 87.8466 | 67.183 | 87.6896 | 73.7654 | 87.4695 | 80.7533 | 87.4717 | 88.792 | 87.4633 | 97.7705 | 87.589 | 107.5798 | 87.699 | 121.612
|  | 96.056 | 67.3953 | 91.9482 | 67.0886 | 87.9369 | 67.3029 | 87.7757 | 73.9004 | 87.5598 | 80.8885 | 87.5578 | 88.9347 | 87.5493 | 97.9132 | 87.6751 | 107.7303 | 87.783 | 121.7701
|  | 96.1441 | 67.5073 | 92.0363 | 67.216 | 88.025 | 67.4226 | 87.8596 | 74.0508 | 87.6458 | 81.0312 | 87.6439 | 89.0774 | 87.6354 | 98.0559 | 87.759 | 107.8883 | 87.8669 | 121.9204
|  | 96.2344 | 67.6194 | 92.1224 | 67.3434 | 88.1153 | 67.5501 | 87.9478 | 74.1859 | 87.7319 | 81.174 | 87.732 | 89.2203 | 87.7194 | 98.214 | 87.843 | 108.031 | 87.953 | 122.0554
|  | 96.3226 | 67.7468 | 92.2106 | 67.4631 | 88.2014 | 67.6928 | 88.036 | 74.3056 | 87.8201 | 81.3168 | 87.8181 | 89.3784 | 87.8033 | 98.3797 | 87.9312 | 108.1661 | 88.0412 | 122.1829
|  | 96.4108 | 67.8665 | 92.3009 | 67.5829 | 88.2875 | 67.8355 | 88.1242 | 74.433 | 87.904 | 81.4671 | 87.9042 | 89.5289 | 87.8873 | 98.5378 | 88.0193 | 108.3089 | 88.1294 | 122.318
|  | 96.501 | 67.994 | 92.3869 | 67.7256 | 88.3735 | 67.9706 | 88.2123 | 74.5681 | 87.988 | 81.6175 | 87.9924 | 89.664 | 87.9713 | 98.6958 | 88.1054 | 108.4594 | 88.2154 | 122.4607
|  | 96.5892 | 68.1214 | 92.473 | 67.876 | 88.4638 | 68.0981 | 88.3005 | 74.711 | 88.0741 | 81.7602 | 88.0826 | 89.7915 | 88.0552 | 98.8462 | 88.1894 | 108.6097 | 88.3015 | 122.6112
|  | 96.6774 | 68.2334 | 92.5591 | 68.0188 | 88.552 | 68.2255 | 88.3866 | 74.8537 | 88.1601 | 81.8952 | 88.1687 | 89.9265 | 88.1434 | 98.9813 | 88.2775 | 108.7525 | 88.3876 | 122.7616
|  | 96.7656 | 68.3454 | 92.6494 | 68.1386 | 88.6381 | 68.3528 | 88.4747 | 74.9734 | 88.2462 | 82.0303 | 88.2548 | 90.0692 | 88.2295 | 99.1317 | 88.3657 | 108.8799 | 88.4736 | 122.8966
|  | 96.8517 | 68.465 | 92.7396 | 68.2507 | 88.7283 | 68.4649 | 88.5629 | 75.0931 | 88.3344 | 82.1654 | 88.3408 | 90.2197 | 88.3113 | 99.3051 | 88.4497 | 109.0226 | 88.5618 | 123.0163
|  | 96.9398 | 68.5847 | 92.8257 | 68.378 | 88.8186 | 68.577 | 88.649 | 75.2204 | 88.4205 | 82.3004 | 88.4248 | 90.3777 | 88.3953 | 99.4708 | 88.5337 | 109.1729 | 88.6479 | 123.1514
|  | 97.0301 | 68.7045 | 92.9118 | 68.5284 | 88.9068 | 68.7044 | 88.7351 | 75.3632 | 88.5086 | 82.4355 | 88.5046 | 90.551 | 88.4814 | 99.6136 | 88.6197 | 109.3234 | 88.7277 | 123.3092
|  | 97.1183 | 68.8242 | 92.9979 | 68.6712 | 88.995 | 68.8318 | 88.8232 | 75.506 | 88.5968 | 82.5706 | 88.5885 | 90.7091 | 88.5674 | 99.7563 | 88.7058 | 109.4661 | 88.8095 | 123.4749
|  | 97.2086 | 68.9363 | 93.0839 | 68.8062 | 89.0831 | 68.9593 | 88.9114 | 75.6488 | 88.6829 | 82.7211 | 88.6746 | 90.8595 | 88.6514 | 99.9144 | 88.794 | 109.6089 | 88.8914 | 123.6328
|  | 97.2988 | 69.0484 | 93.17 | 68.9412 | 89.1713 | 69.079 | 88.9954 | 75.7914 | 88.7689 | 82.8715 | 88.7607 | 91.0176 | 88.7354 | 100.0878 | 88.8779 | 109.767 | 88.9775 | 123.7755
|  | 97.387 | 69.1604 | 93.2561 | 69.0839 | 89.2595 | 69.1987 | 89.0815 | 75.9265 | 88.855 | 83.0143 | 88.8467 | 91.1681 | 88.8193 | 100.2459 | 88.9619 | 109.9327 | 89.0635 | 123.926
|  | 97.4773 | 69.2725 | 93.3421 | 69.2344 | 89.3435 | 69.3259 | 89.1696 | 76.0462 | 88.9432 | 83.1494 | 88.9328 | 91.3185 | 88.9033 | 100.3962 | 89.048 | 110.0832 | 89.1496 | 124.0687
|  | 97.5676 | 69.3923 | 93.4282 | 69.3694 | 89.4274 | 69.4685 | 89.2578 | 76.1582 | 89.0293 | 83.2844 | 89.0189 | 91.469 | 88.9873 | 100.5543 | 89.134 | 110.2336 | 89.2378 | 124.2115
|  | 97.6536 | 69.5274 | 93.5185 | 69.4815 | 89.5135 | 69.6036 | 89.3439 | 76.2778 | 89.1132 | 83.427 | 89.1071 | 91.6195 | 89.0733 | 100.7124 | 89.218 | 110.3916 | 89.3238 | 124.3543
|  | 97.7418 | 69.6471 | 93.6088 | 69.5936 | 89.6038 | 69.7311 | 89.4321 | 76.3975 | 89.1993 | 83.5775 | 89.191 | 91.7698 | 89.1573 | 100.8705 | 89.302 | 110.5574 | 89.4099 | 124.4893
|  | 97.8321 | 69.7515 | 93.6948 | 69.7286 | 89.692 | 69.8585 | 89.5223 | 76.525 | 89.2833 | 83.7278 | 89.2729 | 91.9278 | 89.2434 | 101.0286 | 89.3859 | 110.7309 | 89.496 | 124.6397
|  | 97.9203 | 69.8712 | 93.7788 | 69.8713 | 89.778 | 69.9858 | 89.6084 | 76.6677 | 89.3672 | 83.8936 | 89.359 | 92.0859 | 89.3294 | 101.1867 | 89.4678 | 110.9119 | 89.5778 | 124.8131
|  | 98.0063 | 70.0139 | 93.867 | 70.0064 | 89.8683 | 70.1056 | 89.6945 | 76.8105 | 89.4512 | 84.0516 | 89.445 | 92.2518 | 89.4155 | 101.3295 | 89.5497 | 111.0776 | 89.6618 | 124.9789
|  | 98.0924 | 70.1566 | 93.9552 | 70.1415 | 89.9586 | 70.2254 | 89.7827 | 76.9379 | 89.5394 | 84.2022 | 89.5311 | 92.3945 | 89.5016 | 101.4722 | 89.6336 | 111.2356 | 89.7458 | 125.1292
|  | 98.1806 | 70.2764 | 94.0412 | 70.292 | 90.0468 | 70.3528 | 89.8708 | 77.0576 | 89.6254 | 84.3449 | 89.6172 | 92.5218 | 89.5856 | 101.638 | 89.7176 | 111.3937 | 89.8339 | 125.2566
|  | 98.2709 | 70.3884 | 94.1273 | 70.4347 | 90.1328 | 70.4878 | 89.9611 | 77.1697 | 89.7136 | 84.48 | 89.7011 | 92.6568 | 89.6674 | 101.8113 | 89.8037 | 111.5518 | 89.9221 | 125.3995
|  | 98.3591 | 70.5082 | 94.2155 | 70.5621 | 90.2189 | 70.6383 | 90.0493 | 77.2894 | 89.8018 | 84.5997 | 89.7851 | 92.8071 | 89.7514 | 101.9771 | 89.8855 | 111.7175 | 90.0061 | 125.5498
|  | 98.4472 | 70.6433 | 94.3037 | 70.6895 | 90.305 | 70.781 | 90.1354 | 77.4321 | 89.8879 | 84.7347 | 89.8712 | 92.9575 | 89.8396 | 102.1045 | 89.9674 | 111.8832 | 90.0901 | 125.7001
|  | 98.5354 | 70.7784 | 94.3918 | 70.8323 | 90.3932 | 70.9007 | 90.2235 | 77.575 | 89.9718 | 84.8697 | 89.9551 | 93.1079 | 89.9298 | 102.2243 | 90.0493 | 112.0488 | 90.1761 | 125.8429
|  | 98.6194 | 70.9365 | 94.48 | 70.9675 | 90.4813 | 71.0127 | 90.3117 | 77.7101 | 90.06 | 85.0048 | 90.0391 | 93.2659 | 90.0138 | 102.3746 | 90.1332 | 112.2146 | 90.2601 | 125.9855
|  |  |  | 94.5682 | 71.0949 | 90.5716 | 71.1325 | 90.3999 | 77.8298 | 90.1482 | 85.1476 | 90.1273 | 93.4088 | 90.0957 | 102.548 | 90.2172 | 112.3726 | 90.3462 | 126.1359
|  |  |  | 94.6563 | 71.2146 | 90.6577 | 71.2753 | 90.4902 | 77.9342 | 90.2322 | 85.2903 | 90.2134 | 93.5515 | 90.1796 | 102.7138 | 90.2991 | 112.546 | 90.428 | 126.2939
|  |  |  | 94.7445 | 71.342 | 90.7437 | 71.4257 | 90.5783 | 78.0616 | 90.3182 | 85.4253 | 90.2973 | 93.7095 | 90.2657 | 102.8488 | 90.3809 | 112.7193 | 90.5099 | 126.4518
|  |  |  | 94.8306 | 71.477 | 90.8298 | 71.5761 | 90.6623 | 78.2119 | 90.4085 | 85.5528 | 90.3834 | 93.86 | 90.3497 | 102.9991 | 90.4628 | 112.8927 | 90.596 | 126.5946
|  |  |  | 94.9188 | 71.6044 | 90.918 | 71.7036 | 90.7484 | 78.3547 | 90.4967 | 85.6956 | 90.4716 | 94.0028 | 90.4315 | 103.1571 | 90.5425 | 113.066 | 90.6841 | 126.7374
|  |  |  | 95.009 | 71.7474 | 91.0062 | 71.8233 | 90.8386 | 78.4745 | 90.5827 | 85.8461 | 90.5597 | 94.1456 | 90.5155 | 103.3151 | 90.6265 | 113.2317 | 90.7681 | 126.9032
|  |  |  | 95.0951 | 71.8901 | 91.0943 | 71.9507 | 90.931 | 78.579 | 90.6688 | 85.9965 | 90.6458 | 94.2884 | 90.6016 | 103.4656 | 90.7126 | 113.3899 | 90.8521 | 127.0766
|  |  |  | 95.1812 | 72.0174 | 91.1825 | 72.0858 | 91.0192 | 78.6987 | 90.7549 | 86.1392 | 90.7319 | 94.4234 | 90.6855 | 103.6159 | 90.7944 | 113.5555 | 90.936 | 127.2347
|  |  |  | 95.2715 | 72.1295 | 91.2707 | 72.2286 | 91.1053 | 78.8414 | 90.8431 | 86.2744 | 90.8158 | 94.5737 | 90.7716 | 103.7664 | 90.8763 | 113.7289 | 91.02 | 127.3927
|  |  |  | 95.3596 | 72.2492 | 91.3568 | 72.3637 | 91.1913 | 78.9996 | 90.9312 | 86.4172 | 90.8998 | 94.7241 | 90.8556 | 103.9244 | 90.9582 | 113.91 | 91.104 | 127.5508
|  |  |  | 95.4457 | 72.3843 | 91.447 | 72.4758 | 91.2774 | 79.1423 | 91.0152 | 86.5675 | 90.9859 | 94.8668 | 90.9395 | 104.0824 | 91.0379 | 114.0909 | 91.19 | 127.7012
|  |  |  | 95.5339 | 72.5271 | 91.5394 | 72.5725 | 91.3635 | 79.2619 | 91.0992 | 86.7102 | 91.072 | 95.025 | 91.0235 | 104.2328 | 91.1219 | 114.2644 | 91.274 | 127.867
|  |  |  | 95.6221 | 72.6545 | 91.6276 | 72.7 | 91.4538 | 79.3817 | 91.1873 | 86.853 | 91.1559 | 95.183 | 91.1075 | 104.3985 | 91.2059 | 114.4225 | 91.3601 | 128.0251
|  |  |  | 95.7102 | 72.7819 | 91.7116 | 72.8426 | 91.5419 | 79.5168 | 91.2734 | 86.9957 | 91.242 | 95.3257 | 91.1914 | 104.5643 | 91.2919 | 114.5806 | 91.4461 | 128.1833
|  |  |  | 95.7963 | 72.9169 | 91.7976 | 72.9853 | 91.6301 | 79.6442 | 91.3616 | 87.1386 | 91.3281 | 95.4762 | 91.2754 | 104.7223 | 91.3759 | 114.7541 | 91.528 | 128.3489
|  |  |  | 95.8845 | 73.0521 | 91.8858 | 73.1282 | 91.7183 | 79.7794 | 91.4497 | 87.2891 | 91.4099 | 95.6341 | 91.3615 | 104.8728 | 91.4578 | 114.9351 | 91.6057 | 128.5144
|  |  |  | 95.9705 | 73.1948 | 91.9761 | 73.2557 | 91.8023 | 79.922 | 91.5337 | 87.4394 | 91.4939 | 95.7922 | 91.4455 | 105.0308 | 91.5417 | 115.1009 | 91.6875 | 128.6723
|  |  |  | 96.0545 | 73.3374 | 92.0664 | 73.3755 | 91.8883 | 80.0724 | 91.6177 | 87.5821 | 91.5779 | 95.9425 | 91.5294 | 105.1966 | 91.6257 | 115.2589 | 91.7715 | 128.8381
|  |  |  | 96.1427 | 73.4725 | 92.1545 | 73.5029 | 91.9744 | 80.2152 | 91.7059 | 87.7095 | 91.6597 | 96.1082 | 91.6155 | 105.347 | 91.7097 | 115.417 | 91.8555 | 128.9961
|  |  |  | 96.233 | 73.6001 | 92.2385 | 73.6455 | 92.0626 | 80.358 | 91.7919 | 87.8522 | 91.7437 | 96.2739 | 91.6995 | 105.4974 | 91.7915 | 115.5904 | 91.9394 | 129.1542
|  |  |  | 96.319 | 73.7351 | 92.3246 | 73.7805 | 92.1507 | 80.5008 | 91.8759 | 88.0103 | 91.8298 | 96.4244 | 91.7834 | 105.6554 | 91.8734 | 115.7637 | 92.0234 | 129.3199
|  |  |  | 96.4051 | 73.8778 | 92.4127 | 73.9157 | 92.2347 | 80.6512 | 91.9557 | 88.1835 | 91.9158 | 96.5671 | 91.8695 | 105.8136 | 91.9552 | 115.9371 | 92.1074 | 129.4934
|  |  |  | 96.4933 | 74.0206 | 92.4988 | 74.0661 | 92.3208 | 80.8016 | 92.0396 | 88.3416 | 91.9998 | 96.7251 | 91.9514 | 105.9792 | 92.0371 | 116.1105 | 92.1913 | 129.6514
|  |  |  | 96.5794 | 74.1634 | 92.5849 | 74.2243 | 92.4089 | 80.9522 | 92.1278 | 88.4844 | 92.0796 | 96.8984 | 92.0332 | 106.1449 | 92.1211 | 116.2762 | 92.2774 | 129.8019
|  |  |  | 96.6675 | 74.3062 | 92.671 | 74.3747 | 92.4929 | 81.1025 | 92.216 | 88.6195 | 92.1635 | 97.0642 | 92.1193 | 106.303 | 92.2071 | 116.4266 | 92.3635 | 129.9523
|  |  |  | 96.7536 | 74.4412 | 92.7591 | 74.5175 | 92.5769 | 81.2528 | 92.302 | 88.7546 | 92.2496 | 97.2069 | 92.2033 | 106.4611 | 92.2911 | 116.5847 | 92.4474 | 130.1104
|  |  |  | 96.8439 | 74.561 | 92.8473 | 74.6526 | 92.6651 | 81.388 | 92.386 | 88.9049 | 92.3357 | 97.3496 | 92.2872 | 106.6191 | 92.373 | 116.7658 | 92.5314 | 130.2761
|  |  |  | 96.9342 | 74.6808 | 92.9355 | 74.7801 | 92.7532 | 81.5308 | 92.47 | 89.0629 | 92.4217 | 97.4847 | 92.3712 | 106.7772 | 92.4548 | 116.9468 | 92.6175 | 130.442
|  |  |  | 97.0202 | 74.8159 | 93.0236 | 74.9152 | 92.8372 | 81.6888 | 92.5539 | 89.2287 | 92.5078 | 97.6274 | 92.4552 | 106.9429 | 92.5367 | 117.1202 | 92.7014 | 130.6077
|  |  |  | 97.1042 | 74.9739 | 93.1097 | 75.0579 | 92.9212 | 81.8392 | 92.6379 | 89.3868 | 92.5918 | 97.7931 | 92.5412 | 107.1011 | 92.6186 | 117.2936 | 92.7854 | 130.7735
|  |  |  | 97.1903 | 75.1244 | 93.1958 | 75.2006 | 93.0072 | 81.9819 | 92.7219 | 89.5448 | 92.6736 | 97.9665 | 92.6273 | 107.2592 | 92.7004 | 117.4669 | 92.8673 | 130.9546
|  |  |  | 97.2784 | 75.2595 | 93.2819 | 75.3434 | 93.0933 | 82.1246 | 92.8101 | 89.6876 | 92.7576 | 98.1246 | 92.7092 | 107.4172 | 92.7823 | 117.6403 | 92.9491 | 131.1279
|  |  |  | 97.3666 | 75.3715 | 93.3679 | 75.4861 | 93.1794 | 82.2751 | 92.8982 | 89.8228 | 92.8416 | 98.2826 | 92.7931 | 107.5675 | 92.8641 | 117.806 | 93.0331 | 131.2783
|  |  |  | 97.4548 | 75.4912 | 93.4561 | 75.6135 | 93.2654 | 82.4178 | 92.9822 | 89.9731 | 92.9297 | 98.4254 | 92.8792 | 107.718 | 92.946 | 117.9793 | 93.1171 | 131.4132
|  |  |  | 97.543 | 75.6263 | 93.5464 | 75.741 | 93.3536 | 82.5606 | 93.0683 | 90.1235 | 93.0158 | 98.5682 | 92.9632 | 107.876 | 93.0258 | 118.1603 | 93.201 | 131.5712
|  |  |  | 97.6332 | 75.7615 | 93.6325 | 75.8838 | 93.4418 | 82.7035 | 93.1564 | 90.2587 | 93.104 | 98.7033 | 93.045 | 108.0494 | 93.1076 | 118.3414 | 93.2808 | 131.7599
|  |  |  | 97.7193 | 75.9043 | 93.7185 | 76.0265 | 93.5279 | 82.8462 | 93.2446 | 90.3938 | 93.1922 | 98.8307 | 93.1269 | 108.215 | 93.1895 | 118.5147 | 93.3606 | 131.9486
|  |  |  | 97.8033 | 76.0546 | 93.8067 | 76.1616 | 93.6139 | 82.9889 | 93.3328 | 90.5289 | 93.2782 | 98.9734 | 93.2088 | 108.3807 | 93.2714 | 118.6881 | 93.4445 | 132.1221
|  |  |  | 97.8893 | 76.1896 | 93.8928 | 76.2967 | 93.7021 | 83.1241 | 93.4189 | 90.6716 | 93.3643 | 99.1239 | 93.2906 | 108.5463 | 93.3532 | 118.8769 | 93.5285 | 132.2955
|  |  |  | 97.9775 | 76.3248 | 93.9809 | 76.4318 | 93.7903 | 83.2592 | 93.5049 | 90.8144 | 93.4504 | 99.2743 | 93.3767 | 108.7045 | 93.433 | 119.0656 | 93.6103 | 132.4689
|  |  |  | 98.0657 | 76.4599 | 94.0691 | 76.5746 | 93.8763 | 83.4096 | 93.591 | 90.9494 | 93.5364 | 99.4248 | 93.4649 | 108.8473 | 93.5169 | 119.239 | 93.6901 | 132.6422
|  |  |  | 98.1518 | 76.5949 | 94.1552 | 76.7173 | 93.9624 | 83.5524 | 93.6771 | 91.0998 | 93.6225 | 99.5598 | 93.5509 | 109.0055 | 93.6009 | 119.4048 | 93.7699 | 132.8154
|  |  |  | 98.242 | 76.7147 | 94.2434 | 76.8447 | 94.0485 | 83.6951 | 93.761 | 91.2579 | 93.7086 | 99.7025 | 93.6349 | 109.1712 | 93.6807 | 119.5858 | 93.8517 | 132.9888
|  |  |  | 98.3323 | 76.8422 | 94.3336 | 76.9646 | 94.1346 | 83.8455 | 93.8471 | 91.4006 | 93.7926 | 99.8529 | 93.7168 | 109.3292 | 93.7583 | 119.782 | 93.9357 | 133.1623
|  |  |  | 98.4205 | 76.9696 | 94.4218 | 77.0997 | 94.2206 | 83.9883 | 93.9353 | 91.5357 | 93.8765 | 100.0032 | 93.8007 | 109.4795 | 93.8381 | 119.9707 | 94.0197 | 133.3357
|  |  |  | 98.5087 | 77.0971 | 94.5079 | 77.2347 | 94.3067 | 84.131 | 94.0192 | 91.6784 | 93.9605 | 100.1458 | 93.8847 | 109.6376 | 93.9199 | 120.1364 | 94.0994 | 133.5244
|  |  |  | 98.5947 | 77.2398 | 94.5961 | 77.3544 | 94.3928 | 84.2737 | 94.1032 | 91.8364 | 94.0487 | 100.281 | 93.9666 | 109.8186 | 94.0039 | 120.2944 | 94.1792 | 133.7131
|  |  |  | 98.6808 | 77.3979 | 94.6842 | 77.4895 | 94.4809 | 84.4088 | 94.1893 | 91.9791 | 94.1347 | 100.4314 | 94.0463 | 109.9996 | 94.0879 | 120.4602 | 94.261 | 133.8942
|  |  |  | 98.748 | 77.4627 | 94.7703 | 77.6323 | 94.567 | 84.5516 | 94.2775 | 92.1143 | 94.2208 | 100.5895 | 94.1303 | 110.1731 | 94.1697 | 120.6413 | 94.345 | 134.0676
[6 empty] | 94.8564 | 77.7673 | 94.6531 | 84.702 | 94.3656 | 92.2494 | 94.3069 | 100.74 | 94.2163 | 110.3235 | 94.2516 | 120.8146 | 94.429 | 134.2334
[6 empty] | 94.9403 | 77.9099 | 94.7391 | 84.8524 | 94.4517 | 92.3921 | 94.3908 | 100.898 | 94.3045 | 110.4586 | 94.3335 | 120.988 | 94.5129 | 134.3991
[6 empty] | 95.0243 | 78.0526 | 94.8252 | 85.0029 | 94.5378 | 92.5426 | 94.4727 | 101.056 | 94.3927 | 110.5938 | 94.4153 | 121.1691 | 94.5948 | 134.5725
[6 empty] | 95.1104 | 78.1799 | 94.9113 | 85.1456 | 94.6259 | 92.6854 | 94.5567 | 101.2063 | 94.4767 | 110.7518 | 94.4972 | 121.3424 | 94.6788 | 134.7382
[6 empty] | 95.1986 | 78.3073 | 94.9995 | 85.2884 | 94.712 | 92.8281 | 94.6406 | 101.349 | 94.5606 | 110.9021 | 94.5791 | 121.5158 | 94.7585 | 134.9192
[6 empty] | 95.2867 | 78.4501 | 95.0855 | 85.4312 | 94.796 | 92.9785 | 94.7267 | 101.4994 | 94.6467 | 111.0372 | 94.6609 | 121.6969 | 94.8362 | 135.1078
[6 empty] | 95.3707 | 78.6082 | 95.1716 | 85.5739 | 94.8821 | 93.1289 | 94.8107 | 101.6497 | 94.7307 | 111.1875 | 94.7428 | 121.8779 | 94.9159 | 135.2888
[6 empty] | 95.4568 | 78.7663 | 95.2577 | 85.7166 | 94.9681 | 93.2793 | 94.8968 | 101.7848 | 94.8104 | 111.3608 | 94.8267 | 122.0437 | 94.9978 | 135.4621
[6 empty] | 95.5428 | 78.9245 | 95.3458 | 85.8595 | 95.0521 | 93.4374 | 94.9828 | 101.9275 | 94.8902 | 111.5263 | 94.9086 | 122.2171 | 95.0797 | 135.6355
[6 empty] | 95.6289 | 79.0672 | 95.4298 | 86.0252 | 95.1361 | 93.5877 | 95.0647 | 102.0931 | 94.9763 | 111.6768 | 94.9905 | 122.3827 | 95.1594 | 135.8165
[6 empty] | 95.7171 | 79.1946 | 95.5096 | 86.1985 | 95.2221 | 93.7382 | 95.1487 | 102.2666 | 95.0644 | 111.8196 | 95.0723 | 122.5484 | 95.2392 | 135.9898
[6 empty] | 95.8053 | 79.322 | 95.5935 | 86.3565 | 95.3082 | 93.8809 | 95.2326 | 102.4324 | 95.1526 | 111.9624 | 95.1542 | 122.714 | 95.319 | 136.1707
[6 empty] | 95.8913 | 79.457 | 95.6838 | 86.4918 | 95.3943 | 94.0236 | 95.3187 | 102.5905 | 95.2387 | 112.1129 | 95.234 | 122.895 | 95.3987 | 136.3517
[6 empty] | 95.9795 | 79.5999 | 95.772 | 86.6192 | 95.4803 | 94.1818 | 95.4048 | 102.7409 | 95.3226 | 112.2632 | 95.3137 | 123.076 | 95.4827 | 136.5252
[6 empty] | 96.0656 | 79.7426 | 95.8581 | 86.7542 | 95.5622 | 94.3551 | 95.4908 | 102.8914 | 95.4066 | 112.4136 | 95.3956 | 123.2416 | 95.5645 | 136.6908
[6 empty] | 96.1516 | 79.8853 | 95.942 | 86.9045 | 95.6441 | 94.5208 | 95.5727 | 103.057 | 95.4927 | 112.5794 | 95.4796 | 123.4074 | 95.6464 | 136.8565
[6 empty] | 96.2377 | 80.0204 | 96.026 | 87.0472 | 95.7301 | 94.679 | 95.6546 | 103.2304 | 95.5745 | 112.7528 | 95.5635 | 123.5809 | 95.7304 | 137.0145
[6 empty] | 96.3259 | 80.1478 | 96.11 | 87.1898 | 95.8162 | 94.814 | 95.7406 | 103.3963 | 95.6564 | 112.9184 | 95.6454 | 123.7542 | 95.8164 | 137.165
[6 empty] | 96.4141 | 80.2829 | 96.1939 | 87.3402 | 95.9044 | 94.9414 | 95.8246 | 103.562 | 95.7425 | 113.0535 | 95.7272 | 123.9199 | 95.9004 | 137.323
[6 empty] | 96.498 | 80.4255 | 96.28 | 87.4829 | 95.9883 | 95.0994 | 95.9064 | 103.7277 | 95.8264 | 113.2038 | 95.8133 | 124.0857 | 95.9823 | 137.4964
[6 empty] | 96.5841 | 80.5683 | 96.3661 | 87.6256 | 96.0702 | 95.2805 | 95.9925 | 103.8781 | 95.9083 | 113.3849 | 95.8973 | 124.2592 | 96.0599 | 137.6927
[6 empty] | 96.6723 | 80.7034 | 96.4522 | 87.7606 | 96.1521 | 95.4616 | 96.0786 | 104.0363 | 95.9902 | 113.5428 | 95.9791 | 124.4403 | 96.1376 | 137.8813
[6 empty] | 96.7604 | 80.8385 | 96.5361 | 87.911 | 96.236 | 95.6196 | 96.1647 | 104.1944 | 96.0741 | 113.6855 | 96.061 | 124.6136 | 96.2195 | 138.0623
[6 empty] | 96.8486 | 80.9813 | 96.6222 | 88.0614 | 96.3221 | 95.7701 | 96.2507 | 104.3448 | 96.1581 | 113.8358 | 96.145 | 124.7794 | 96.3013 | 138.2357
[6 empty] | 96.9347 | 81.1395 | 96.7062 | 88.2118 | 96.4061 | 95.9281 | 96.3368 | 104.503 | 96.2421 | 114.0015 | 96.2289 | 124.9451 | 96.3832 | 138.4091
[6 empty] | 97.0208 | 81.2822 | 96.7922 | 88.3545 | 96.4921 | 96.0786 | 96.4187 | 104.6609 | 96.3239 | 114.1749 | 96.3108 | 125.1262 | 96.4671 | 138.5825
[6 empty] | 97.1089 | 81.4173 | 96.8804 | 88.4819 | 96.5782 | 96.2136 | 96.5026 | 104.8113 | 96.4058 | 114.3406 | 96.3927 | 125.3073 | 96.549 | 138.7636
[6 empty] | 97.195 | 81.5601 | 96.9686 | 88.617 | 96.6664 | 96.3487 | 96.5887 | 104.9617 | 96.4919 | 114.4833 | 96.4745 | 125.4729 | 96.6267 | 138.9599
[6 empty] | 97.2832 | 81.7029 | 97.0546 | 88.7598 | 96.7525 | 96.5069 | 96.6748 | 105.1122 | 96.5801 | 114.6184 | 96.5564 | 125.6386 | 96.7064 | 139.1563
[6 empty] | 97.3692 | 81.8456 | 97.1407 | 88.9025 | 96.8343 | 96.6725 | 96.7608 | 105.2549 | 96.6682 | 114.7535 | 96.6403 | 125.8121 | 96.7862 | 139.3527
[6 empty] | 97.4553 | 81.9884 | 97.2268 | 89.0529 | 96.9183 | 96.8306 | 96.849 | 105.3823 | 96.7543 | 114.904 | 96.7243 | 125.9778 | 96.8659 | 139.5413
[6 empty] | 97.5414 | 82.1542 | 97.3108 | 89.211 | 97.0065 | 96.9657 | 96.9351 | 105.525 | 96.8362 | 115.0696 | 96.8062 | 126.1512 | 96.9457 | 139.7223
[6 empty] | 97.6253 | 82.3277 | 97.3947 | 89.3767 | 97.0946 | 97.0931 | 97.0211 | 105.6755 | 96.9159 | 115.2429 | 96.888 | 126.3245 | 97.0255 | 139.9033
[6 empty] | 97.7072 | 82.4856 | 97.4766 | 89.5424 | 97.1807 | 97.2435 | 97.1072 | 105.8105 | 96.9999 | 115.401 | 96.9699 | 126.4902 | 97.1052 | 140.0843
[6 empty] | 97.7933 | 82.6284 | 97.5606 | 89.6927 | 97.2626 | 97.4092 | 97.1954 | 105.9456 | 97.086 | 115.5514 | 97.0476 | 126.6865 | 97.1871 | 140.2653
[6 empty] | 97.8793 | 82.7865 | 97.6466 | 89.8432 | 97.3444 | 97.5826 | 97.2794 | 106.096 | 97.172 | 115.7018 | 97.1231 | 126.8827 | 97.2689 | 140.4464
[6 empty] | 97.9612 | 82.9522 | 97.7327 | 90.009 | 97.4263 | 97.7559 | 97.3633 | 106.2463 | 97.256 | 115.8599 | 97.205 | 127.0406 | 97.3508 | 140.6275
[6 empty] | 98.0431 | 83.1101 | 97.8167 | 90.1671 | 97.5103 | 97.914 | 97.4494 | 106.389 | 97.34 | 116.0256 | 97.2911 | 127.1834 | 97.4306 | 140.8162
[6 empty] | 98.1291 | 83.2606 | 97.9027 | 90.3175 | 97.5942 | 98.072 | 97.5334 | 106.5471 | 97.426 | 116.1838 | 97.375 | 127.3414 | 97.5103 | 141.0126
[6 empty] | 98.2152 | 83.4033 | 97.9867 | 90.4833 | 97.6761 | 98.2377 | 97.6173 | 106.7051 | 97.51 | 116.3495 | 97.4548 | 127.5147 | 97.5901 | 141.2012
[6 empty] | 98.2971 | 83.569 | 98.0665 | 90.6565 | 97.7559 | 98.4187 | 97.7013 | 106.8632 | 97.594 | 116.523 | 97.5324 | 127.7033 | 97.6677 | 141.3898
[6 empty] | 98.3768 | 83.7499 | 98.1504 | 90.8223 | 97.8398 | 98.5921 | 97.7853 | 107.0289 | 97.6779 | 116.6811 | 97.6122 | 127.892 | 97.7475 | 141.5708
[6 empty] | 98.4608 | 83.908 | 98.2365 | 90.965 | 97.9259 | 98.758 | 97.8692 | 107.187 | 97.7619 | 116.8391 | 97.692 | 128.0729 | 97.8273 | 141.7595
[8 empty] | 98.3226 | 91.1078 | 98.0098 | 98.9314 | 97.9532 | 107.3527 | 97.8438 | 117.0125 | 97.7738 | 128.2463 | 97.9049 | 141.9481
[8 empty] | 98.4107 | 91.2583 | 98.0938 | 99.0895 | 98.0372 | 107.5108 | 97.9277 | 117.1782 | 97.8536 | 128.4196 | 97.9868 | 142.1214
[8 empty] | 98.4947 | 91.4241 | 98.1799 | 99.2322 | 98.1232 | 107.6612 | 98.0096 | 117.3516 | 97.9355 | 128.5929 | 98.0707 | 142.2872
[8 empty] | 98.5766 | 91.6051 | 98.2681 | 99.3673 | 98.2093 | 107.804 | 98.0914 | 117.525 | 98.0152 | 128.7816 | 98.1505 | 142.4682
[8 empty] | 98.6584 | 91.7708 | 98.352 | 99.5254 | 98.2954 | 107.9621 | 98.1775 | 117.6831 | 98.095 | 128.9626 | 98.2303 | 142.6568
[8 empty] | 98.7466 | 91.8905 | 98.4339 | 99.691 | 98.3772 | 108.1355 | 98.2636 | 117.8335 | 98.1747 | 129.1436 | 98.31 | 142.8455
[8 empty] | 78.6679 | 63.2109 | 98.5157 | 99.8644 | 98.4612 | 108.3166 | 98.3454 | 117.9992 | 98.2524 | 129.3476 | 98.3898 | 143.0265
[8 empty] | 78.7581 | 63.3307 | 98.5955 | 100.0531 | 98.5431 | 108.4977 | 98.4273 | 118.1649 | 98.3279 | 129.5515 | 98.4695 | 143.2152
[8 empty] | 78.478 | 144.6439 | 98.6774 | 100.2342 | 98.6228 | 108.671 | 98.5113 | 118.3152 | 98.4077 | 129.7324 | 98.5493 | 143.3961
[8 empty] | 78.562 | 144.8174 | 98.7655 | 100.3693 | 98.7068 | 108.829 | 98.5973 | 118.4656 | 98.4917 | 129.8905 | 98.627 | 143.5924
[8 empty] | 78.6397 | 145.0137 | 78.4871 | 141.9391 | 98.7908 | 109.0025 | 98.6792 | 118.6313 | 98.5756 | 130.0485 | 98.7025 | 143.7963
[8 empty] | 78.7131 | 145.2329 | 78.5605 | 142.1583 | 78.4248 | 138.9921 | 98.7611 | 118.797 | 98.6575 | 130.2296 | 98.7823 | 143.985
[8 empty] | 78.7887 | 145.4445 | 78.634 | 142.3775 | 78.5067 | 139.1731 | 98.8471 | 118.9474 | 98.7373 | 130.4183 | 98.8641 | 144.1661
[8 empty] | 78.8726 | 145.6025 | 78.7116 | 142.5815 | 78.5906 | 139.3312 | 78.4426 | 135.0314 | 98.8149 | 130.6146 | 98.9439 | 144.3471
[8 empty] | 78.9545 | 145.7605 | 78.7893 | 142.7778 | 78.6578 | 139.5578 | 78.5223 | 135.2124 | 78.5666 | 99.7151 | 78.473 | 113.3217
[8 empty] | 79.0174 | 145.9792 | 78.867 | 142.9741 | 78.7228 | 139.8075 | 78.6 | 135.4009 | 98.8905 | 130.7337 | 78.5234 | 113.2778
[8 empty] | 79.0762 | 146.1977 | 78.9446 | 143.1704 | 78.7921 | 140.0342 | 78.6755 | 135.5894 | 78.4459 | 130.0527 | 78.4475 | 123.1934
[8 empty] | 79.1476 | 146.386 | 79.0223 | 143.3744 | 78.8697 | 140.2305 | 78.7532 | 135.7626 | 78.5277 | 130.2261 | 78.5252 | 123.3897
[8 empty] | 79.2231 | 146.5745 | 79.0957 | 143.5936 | 78.9495 | 140.4115 | 78.8351 | 135.936 | 78.6054 | 130.4301 | 78.6049 | 123.5784
[8 empty] | 79.2987 | 146.7861 | 79.1671 | 143.8204 | 79.0271 | 140.6077 | 78.9127 | 136.1323 | 78.6851 | 130.6187 | 78.6868 | 123.7517
[8 empty] | 79.37 | 147.0129 | 79.2384 | 144.0396 | 79.1048 | 140.8117 | 78.9883 | 136.3439 | 78.7649 | 130.8074 | 78.7687 | 123.9328
[8 empty] | 79.4393 | 147.2474 | 79.314 | 144.2512 | 79.1825 | 141.008 | 79.0659 | 136.5556 | 78.8384 | 131.0266 | 78.8484 | 124.1292
[8 empty] | 79.5085 | 147.4818 | 79.3874 | 144.4627 | 79.258 | 141.2196 | 79.1436 | 136.7519 | 78.9118 | 131.2382 | 78.9282 | 124.3179
[8 empty] | 79.582 | 147.6933 | 79.463 | 144.6743 | 79.3315 | 141.4389 | 79.2191 | 136.9558 | 78.9895 | 131.4267 | 79.01 | 124.4912
[8 empty] | 79.6554 | 147.8971 | 79.5385 | 144.8859 | 79.4049 | 141.6581 | 79.2947 | 137.1674 | 79.0692 | 131.6077 | 79.0898 | 124.6876
[8 empty] | 79.7268 | 148.1163 | 79.612 | 145.0974 | 79.4868 | 141.8392 | 79.3745 | 137.3638 | 79.149 | 131.7964 | 79.1696 | 124.8994
[8 empty] | 79.7939 | 148.3352 | 79.6897 | 145.2937 | 79.5728 | 141.9896 | 79.4542 | 137.5524 | 79.2266 | 131.985 | 79.2514 | 125.0805
[8 empty] | 79.8611 | 148.5695 | 79.7694 | 145.4901 | 79.6547 | 142.1552 | 79.5319 | 137.7564 | 79.3085 | 132.1583 | 79.3312 | 125.2229
[8 empty] | 79.9282 | 148.8116 | 79.8387 | 145.7168 | 79.7282 | 142.3591 | 79.6053 | 137.9757 | 79.3904 | 132.3317 | 79.4068 | 125.3883
[8 empty] | 79.9996 | 149.0307 | 79.9016 | 145.9741 | 79.7974 | 142.5858 | 79.6809 | 138.1873 | 79.468 | 132.528 | 79.4823 | 125.5768
[8 empty] | 80.0772 | 149.2424 | 79.9666 | 146.216 | 79.8667 | 142.8202 | 79.7564 | 138.3989 | 79.5436 | 132.7242 | 79.5621 | 125.7655
[8 empty] | 80.1528 | 149.4694 | 80.038 | 146.4351 | 79.9359 | 143.0547 | 79.8341 | 138.5952 | 79.6212 | 132.9128 | 79.646 | 125.9235
[8 empty] | 80.2241 | 149.6885 | 80.1136 | 146.6313 | 80.0094 | 143.2662 | 79.9138 | 138.7838 | 79.701 | 133.0938 | 79.73 | 126.0893
[8 empty] | 80.2997 | 149.877 | 80.1933 | 146.82 | 80.087 | 143.4625 | 79.9936 | 138.9802 | 79.7829 | 133.2671 | 79.8077 | 126.2856
[8 empty] | 80.3815 | 150.0427 | 80.2668 | 147.0238 | 80.1647 | 143.6664 | 80.0734 | 139.1766 | 79.8668 | 133.4329 | 79.879 | 126.497
[8 empty] | 80.4613 | 150.2391 | 80.3402 | 147.2353 | 80.2381 | 143.8934 | 80.1489 | 139.3882 | 79.9508 | 133.5986 | 79.9546 | 126.6932
[8 empty] | 80.5369 | 150.4507 | 80.4221 | 147.4164 | 80.3095 | 144.1279 | 80.2224 | 139.6074 | 80.0306 | 133.7796 | 80.0343 | 126.8818
[8 empty] | 80.6124 | 150.6546 | 80.5061 | 147.5667 | 80.3829 | 144.3471 | 80.2979 | 139.8191 | 80.1103 | 133.9683 | 80.1162 | 127.0706
[8 empty] | 80.6859 | 150.8584 | 80.5795 | 147.7474 | 80.4564 | 144.5509 | 80.3735 | 140.023 | 80.1922 | 134.1416 | 80.1981 | 127.2517
[8 empty] | 80.7551 | 151.0774 | 80.6299 | 148.0195 | 80.5298 | 144.7624 | 80.4511 | 140.2192 | 80.2762 | 134.3074 | 80.282 | 127.4175
[8 empty] | 80.8265 | 151.3042 | 80.6991 | 148.2308 | 80.6054 | 144.9663 | 80.533 | 140.4003 | 80.358 | 134.4885 | 80.3639 | 127.5985
[8 empty] | 80.8999 | 151.5157 | 80.7768 | 148.4348 | 80.6809 | 145.1702 | 80.6107 | 140.5889 | 80.4378 | 134.6849 | 80.4436 | 127.7872
[8 empty] | 80.9776 | 151.7197 | 80.8523 | 148.6464 | 80.7523 | 145.3894 | 80.6862 | 140.8005 | 80.5154 | 134.8812 | 80.5234 | 127.9682
[8 empty] | 81.0531 | 151.9236 | 80.9258 | 148.8579 | 80.8215 | 145.6238 | 80.7597 | 141.0197 | 80.5952 | 135.0621 | 80.6053 | 128.1493
[8 empty] | 81.1287 | 152.1352 | 81.0013 | 149.0696 | 80.8971 | 145.8354 | 80.8331 | 141.2312 | 80.6791 | 135.2433 | 80.685 | 128.3379
[8 empty] | 81.2063 | 152.3469 | 81.0727 | 149.3041 | 80.9769 | 146.0164 | 80.9108 | 141.4352 | 80.7589 | 135.432 | 80.7648 | 128.5266
[8 empty] | 81.2798 | 152.5584 | 81.144 | 149.5386 | 81.0566 | 146.1896 | 80.9905 | 141.6316 | 80.8366 | 135.6283 | 80.8487 | 128.6847
[8 empty] | 81.3532 | 152.77 | 81.2238 | 149.7273 | 81.1301 | 146.3857 | 81.0682 | 141.8279 | 80.9142 | 135.8246 | 80.9369 | 128.8198
[8 empty] | 81.4288 | 152.9816 | 81.3057 | 149.7928 | 81.1972 | 146.6201 | 81.1479 | 142.0243 | 80.994 | 136.0287 | 81.0209 | 128.9701
[8 empty] | 81.5044 | 153.1932 | 81.3665 | 150.0268 | 81.2749 | 146.801 | 81.2256 | 142.2206 | 81.0716 | 136.2327 | 81.0922 | 129.1892
[8 empty] | 81.5799 | 153.3971 | 81.4295 | 150.2918 | 81.3504 | 146.9894 | 81.3054 | 142.417 | 81.1514 | 136.4213 | 81.1657 | 129.4008
[8 empty] | 81.6555 | 153.6087 | 81.5029 | 150.5033 | 81.4197 | 147.193 | 81.3809 | 142.6286 | 81.2312 | 136.61 | 81.2434 | 129.5893
[8 empty] | 81.7331 | 153.8127 | 81.5785 | 150.7072 | 81.489 | 147.4198 | 81.4502 | 142.8553 | 81.3088 | 136.814 | 81.3252 | 129.7704
[8 empty] | 81.8087 | 154.0243 | 81.654 | 150.9188 | 81.5582 | 147.6619 | 81.5215 | 143.0821 | 81.3865 | 137.0103 | 81.4071 | 129.9438
[8 empty] | 81.8821 | 154.2435 | 81.7317 | 151.1228 | 81.6316 | 147.8811 | 81.5971 | 143.2938 | 81.4662 | 137.199 | 81.4889 | 130.1249
[8 empty] | 81.9577 | 154.4551 | 81.8093 | 151.3268 | 81.7093 | 148.0697 | 81.6747 | 143.49 | 81.546 | 137.3877 | 81.5708 | 130.3059
[8 empty] | 82.0332 | 154.6744 | 81.8828 | 151.546 | 81.7891 | 148.2584 | 81.7524 | 143.6863 | 81.6215 | 137.5916 | 81.6527 | 130.4639
[8 empty] | 82.1088 | 154.886 | 81.9583 | 151.7576 | 81.8667 | 148.4547 | 81.8279 | 143.8979 | 81.695 | 137.8031 | 81.7345 | 130.6295
[8 empty] | 82.1822 | 155.0975 | 82.0339 | 151.9769 | 81.9444 | 148.651 | 81.9014 | 144.1172 | 81.7705 | 138.007 | 81.8143 | 130.8105
[8 empty] | 82.2557 | 155.3091 | 82.1073 | 152.1962 | 82.0241 | 148.8474 | 81.9769 | 144.3211 | 81.8524 | 138.1881 | 81.8899 | 131.0067
[8 empty] | 82.3333 | 155.5285 | 82.1829 | 152.4078 | 82.0997 | 149.0513 | 82.0567 | 144.5174 | 81.9343 | 138.3691 | 81.9696 | 131.1954
[8 empty] | 82.4089 | 155.7478 | 82.2605 | 152.6041 | 82.171 | 149.2627 | 82.1322 | 144.7136 | 82.014 | 138.5578 | 82.0515 | 131.3687
[8 empty] | 82.4844 | 155.9594 | 82.3361 | 152.8157 | 82.2466 | 149.4743 | 82.2057 | 144.9174 | 82.0938 | 138.7542 | 82.1312 | 131.5497
[8 empty] | 82.5579 | 156.1786 | 82.4053 | 153.0424 | 82.3243 | 149.686 | 82.2813 | 145.1136 | 82.1714 | 138.9505 | 82.2089 | 131.7306
[8 empty] | 82.6271 | 156.4053 | 82.4725 | 153.2844 | 82.3977 | 149.9052 | 82.3547 | 145.3251 | 82.2533 | 139.1239 | 82.2908 | 131.9117
[8 empty] | 82.6985 | 156.6322 | 82.5459 | 153.4959 | 82.4691 | 150.1243 | 82.4303 | 145.5368 | 82.3352 | 139.2895 | 82.3726 | 132.1004
[8 empty] | 82.7719 | 156.8514 | 82.6236 | 153.6999 | 82.5446 | 150.3359 | 82.5058 | 145.7407 | 82.4107 | 139.4857 | 82.4524 | 132.2968
[8 empty] | 82.8475 | 157.0553 | 82.6971 | 153.9192 | 82.6223 | 150.5399 | 82.5814 | 145.9523 | 82.48 | 139.7124 | 82.53 | 132.4931
[8 empty] | 82.9231 | 157.2669 | 82.7684 | 154.1383 | 82.6999 | 150.7516 | 82.6569 | 146.1639 | 82.5513 | 139.9316 | 82.6119 | 132.6742
[8 empty] | 82.9986 | 157.4862 | 82.8398 | 154.3574 | 82.7755 | 150.9555 | 82.7346 | 146.3602 | 82.6269 | 140.1277 | 82.6938 | 132.8553
[8 empty] | 83.0742 | 157.7055 | 82.9132 | 154.5766 | 82.851 | 151.1671 | 82.8101 | 146.5641 | 82.7067 | 140.3087 | 82.7735 | 133.0517
[8 empty] | 83.1518 | 157.9172 | 82.9909 | 154.7883 | 82.9266 | 151.3711 | 82.8857 | 146.7757 | 82.7864 | 140.4897 | 82.8491 | 133.2556
[8 empty] | 83.2295 | 158.1135 | 83.0664 | 154.9999 | 83.0042 | 151.575 | 82.9612 | 146.9873 | 82.8641 | 140.6783 | 82.9267 | 133.4596
[8 empty] | 83.305 | 158.3251 | 83.1378 | 155.2268 | 83.0798 | 151.7867 | 83.0368 | 147.2066 | 82.9417 | 140.8746 | 83.0065 | 133.6559
[8 empty] | 83.3785 | 158.5443 | 83.2112 | 155.446 | 83.1553 | 152.006 | 83.1103 | 147.4181 | 83.0194 | 141.0786 | 83.0862 | 133.8446
[8 empty] | 83.4519 | 158.7635 | 83.2868 | 155.6499 | 83.2288 | 152.2329 | 83.1879 | 147.6221 | 83.0949 | 141.2902 | 83.1681 | 134.018
[8 empty] | 83.5254 | 158.9828 | 83.3623 | 155.8615 | 83.3022 | 152.4521 | 83.2677 | 147.8185 | 83.1726 | 141.4942 | 83.25 | 134.1991
[8 empty] | 83.5988 | 159.2097 | 83.4379 | 156.0731 | 83.3778 | 152.656 | 83.3453 | 148.0148 | 83.2524 | 141.6829 | 83.3318 | 134.3801
[8 empty] | 83.6744 | 159.4213 | 83.5155 | 156.2848 | 83.4555 | 152.8523 | 83.4251 | 148.2112 | 83.3363 | 141.8486 | 83.4137 | 134.5612
[8 empty] | 83.7499 | 159.6329 | 83.5911 | 156.4964 | 83.531 | 153.0639 | 83.5027 | 148.4075 | 83.4161 | 142.0219 | 83.4913 | 134.7575
[8 empty] | 83.8213 | 159.8443 | 83.6645 | 156.7156 | 83.6024 | 153.283 | 83.5825 | 148.5961 | 83.4916 | 142.2181 | 83.569 | 134.9538
[8 empty] | 83.8926 | 160.0711 | 83.7401 | 156.9272 | 83.6758 | 153.5022 | 83.6602 | 148.7924 | 83.5693 | 142.4221 | 83.6488 | 135.1502
[8 empty] | 83.964 | 160.298 | 83.8156 | 157.1388 | 83.7535 | 153.7062 | 83.7357 | 148.9963 | 83.647 | 142.6184 | 83.7264 | 135.3388
[8 empty] | 84.0395 | 160.5173 | 83.8912 | 157.3504 | 83.829 | 153.9179 | 83.8113 | 149.2002 | 83.7225 | 142.8223 | 83.8083 | 135.5044
[8 empty] | 84.1151 | 160.7366 | 83.9668 | 157.562 | 83.9046 | 154.1218 | 83.8847 | 149.4117 | 83.8023 | 143.0109 | 83.8965 | 135.6473
[8 empty] | 84.1885 | 160.9558 | 84.0402 | 157.789 | 83.9822 | 154.3335 | 83.9603 | 149.6233 | 83.8841 | 143.192 | 83.9825 | 135.7977
[8 empty] | 84.2641 | 161.1674 | 84.1137 | 158.0159 | 84.0557 | 154.545 | 84.0379 | 149.8196 | 83.9639 | 143.3884 | 84.0623 | 135.9787
[8 empty] | 84.3397 | 161.3713 | 84.1871 | 158.2351 | 84.1291 | 154.7488 | 84.1156 | 150.0159 | 84.0436 | 143.5848 | 84.1378 | 136.1826
[8 empty] | 84.4131 | 161.5905 | 84.2606 | 158.4466 | 84.2068 | 154.9451 | 84.1911 | 150.2275 | 84.1213 | 143.7888 | 84.2113 | 136.4018
[8 empty] | 84.4845 | 161.8174 | 84.3319 | 158.6734 | 84.2824 | 155.1567 | 84.2646 | 150.439 | 84.199 | 143.9774 | 84.289 | 136.5981
[8 empty] | 84.5579 | 162.0289 | 84.4012 | 158.9002 | 84.3558 | 155.3759 | 84.3402 | 150.6429 | 84.2787 | 144.1583 | 84.3708 | 136.7637
[8 empty] | 84.6335 | 162.2328 | 84.4746 | 159.1117 | 84.4272 | 155.595 | 84.4178 | 150.8392 | 84.3564 | 144.3546 | 84.4548 | 136.9218
[8 empty] | 84.709 | 162.4444 | 84.5502 | 159.3233 | 84.5006 | 155.8065 | 84.4955 | 151.0509 | 84.434 | 144.5509 | 84.5366 | 137.0874
[8 empty] | 84.7846 | 162.6483 | 84.6236 | 159.5348 | 84.5804 | 156.0029 | 84.571 | 151.2625 | 84.5117 | 144.7549 | 84.6185 | 137.2531
[8 empty] | 84.8601 | 162.8522 | 84.6992 | 159.7464 | 84.658 | 156.2069 | 84.6487 | 151.4511 | 84.5893 | 144.9589 | 84.7004 | 137.4342
[8 empty] | 84.9357 | 163.0638 | 84.7768 | 159.9504 | 84.7315 | 156.4261 | 84.7305 | 151.6168 | 84.667 | 145.1552 | 84.7822 | 137.6152
[8 empty] | 85.007 | 163.2906 | 84.8545 | 160.1467 | 84.807 | 156.6377 | 84.8082 | 151.8054 | 84.7447 | 145.3592 | 84.8641 | 137.7963
[8 empty] | 85.0805 | 163.5098 | 84.93 | 160.3583 | 84.8826 | 156.8339 | 84.8796 | 152.0168 | 84.8244 | 145.5402 | 84.946 | 137.9774
[8 empty] | 85.156 | 163.7214 | 85.0035 | 160.5775 | 84.956 | 157.0454 | 84.9509 | 152.2359 | 84.9063 | 145.7136 | 85.0278 | 138.1507
[8 empty] | 85.2337 | 163.9254 | 85.0727 | 160.812 | 85.0295 | 157.2646 | 85.0244 | 152.4551 | 84.9839 | 145.9098 | 85.1097 | 138.3241
[8 empty] | 85.3092 | 164.137 | 85.142 | 161.031 | 85.105 | 157.4685 | 85.0999 | 152.6667 | 85.0595 | 146.1137 | 85.1915 | 138.4898
[8 empty] | 85.3827 | 164.3563 | 85.2175 | 161.2349 | 85.1827 | 157.6725 | 85.1776 | 152.863 | 85.1351 | 146.3099 | 85.2671 | 138.686
[8 empty] | 85.4582 | 164.5756 | 85.2952 | 161.4312 | 85.2583 | 157.8764 | 85.2552 | 153.067 | 85.2106 | 146.5061 | 85.3406 | 138.8975
[8 empty] | 85.5359 | 164.7796 | 85.375 | 161.6353 | 85.3359 | 158.0727 | 85.3308 | 153.2863 | 85.2841 | 146.7022 | 85.4182 | 139.1015
[8 empty] | 85.6115 | 164.9912 | 85.4484 | 161.8545 | 85.4157 | 158.2691 | 85.4063 | 153.4979 | 85.3617 | 146.8985 | 85.5001 | 139.2594
[8 empty] | 85.687 | 165.1951 | 85.5177 | 162.0812 | 85.4933 | 158.4808 | 85.4819 | 153.7095 | 85.4394 | 147.1025 | 85.5798 | 139.4327
[8 empty] | 85.7647 | 165.3991 | 85.5911 | 162.3081 | 85.5689 | 158.6924 | 85.5553 | 153.9288 | 85.5128 | 147.3217 | 85.6596 | 139.6214
[8 empty] | 85.8423 | 165.6108 | 85.6667 | 162.5197 | 85.6444 | 158.9118 | 85.633 | 154.1328 | 85.5884 | 147.5256 | 85.7394 | 139.8101
[8 empty] | 85.9158 | 165.83 | 85.7443 | 162.7237 | 85.72 | 159.1234 | 85.7106 | 154.3291 | 85.6702 | 147.7067 | 85.8212 | 139.9911
[8 empty] | 85.9913 | 166.0493 | 85.822 | 162.92 | 85.7955 | 159.3273 | 85.7841 | 154.5406 | 85.7521 | 147.8878 | 85.9031 | 140.1722
[8 empty] | 86.0669 | 166.2686 | 85.8996 | 163.1163 | 85.8711 | 159.5466 | 85.8576 | 154.7521 | 85.8319 | 148.0842 | 85.9849 | 140.3533
[8 empty] | 86.1445 | 166.4726 | 85.9752 | 163.3125 | 85.9445 | 159.7658 | 85.9331 | 154.956 | 85.9095 | 148.2882 | 86.0689 | 140.5267
[8 empty] | 86.2222 | 166.6766 | 86.0528 | 163.5088 | 86.0222 | 159.9698 | 86.0087 | 155.1599 | 85.9851 | 148.4921 | 86.1508 | 140.7155
[8 empty] | 86.2956 | 166.9036 | 86.1284 | 163.7127 | 86.0999 | 160.1738 | 86.0842 | 155.3715 | 86.0648 | 148.6807 | 86.2284 | 140.9041
[8 empty] | 86.367 | 167.1381 | 86.2018 | 163.9319 | 86.1754 | 160.3931 | 86.164 | 155.5679 | 86.1467 | 148.8541 | 86.3082 | 141.0928
[8 empty] | 86.4404 | 167.3573 | 86.2732 | 164.151 | 86.2489 | 160.62 | 86.2437 | 155.7643 | 86.2265 | 149.0428 | 86.3858 | 141.2814
[8 empty] | 86.516 | 167.5766 | 86.3467 | 164.3703 | 86.3223 | 160.8315 | 86.3214 | 155.9606 | 86.3062 | 149.2315 | 86.4635 | 141.4777
[8 empty] | 86.5894 | 167.7958 | 86.4222 | 164.5896 | 86.4 | 161.0432 | 86.399 | 156.1568 | 86.386 | 149.4202 | 86.5454 | 141.6587
[8 empty] | 86.6629 | 168.0151 | 86.4999 | 164.8013 | 86.4755 | 161.2548 | 86.4767 | 156.3531 | 86.4636 | 149.6164 | 86.6293 | 141.8322
[8 empty] | 86.7363 | 168.2343 | 86.5754 | 165.0052 | 86.5511 | 161.4587 | 86.5544 | 156.5494 | 86.5371 | 149.8202 | 86.7091 | 142.0209
[8 empty] | 86.8098 | 168.4612 | 86.651 | 165.2168 | 86.6266 | 161.6549 | 86.632 | 156.7534 | 86.6126 | 150.0164 | 86.7867 | 142.2095
[8 empty] | 86.8853 | 168.6728 | 86.7265 | 165.4284 | 86.7043 | 161.8666 | 86.7139 | 156.9422 | 86.6945 | 150.2052 | 86.8665 | 142.3981
[8 empty] | 86.963 | 168.8845 | 86.8 | 165.6476 | 86.7777 | 162.0859 | 86.7957 | 157.1233 | 86.7743 | 150.3939 | 86.9463 | 142.5791
[8 empty] | 87.0364 | 169.1037 | 86.8713 | 165.8744 | 86.8491 | 162.3127 | 86.8755 | 157.3197 | 86.8519 | 150.5902 | 87.0281 | 142.7448
[8 empty] | 87.1099 | 169.3229 | 86.9469 | 166.0861 | 86.9246 | 162.532 | 86.9531 | 157.5237 | 86.9275 | 150.7941 | 87.11 | 142.9104
[8 empty] | 87.1855 | 169.5423 | 87.0224 | 166.2977 | 87.0023 | 162.7437 | 87.0287 | 157.7353 | 87.0051 | 150.9904 | 87.1919 | 143.0838
[8 empty] | 87.2589 | 169.7615 | 87.0938 | 166.5168 | 87.0799 | 162.94 | 87.1022 | 157.9545 | 87.0849 | 151.1791 | 87.2758 | 143.2495
[8 empty] | 87.3345 | 169.9731 | 87.1672 | 166.7283 | 87.1555 | 163.1439 | 87.1798 | 158.1508 | 87.1647 | 151.3677 | 87.3577 | 143.4306
[8 empty] | 87.4058 | 170.1999 | 87.2449 | 166.9246 | 87.2311 | 163.3555 | 87.2596 | 158.3317 | 87.2444 | 151.5641 | 87.4374 | 143.6193
[8 empty] | 87.4772 | 170.4267 | 87.3225 | 167.1286 | 87.3066 | 163.5671 | 87.3393 | 158.5127 | 87.3242 | 151.7528 | 87.5172 | 143.7849
[8 empty] | 87.5506 | 170.646 | 87.3981 | 167.3402 | 87.3822 | 163.7787 | 87.417 | 158.709 | 87.4039 | 151.9492 | 87.5991 | 143.9428
[8 empty] | 87.622 | 170.8728 | 87.4715 | 167.5671 | 87.4577 | 163.998 | 87.4946 | 158.9053 | 87.4837 | 152.1379 | 87.6788 | 144.1161
[8 empty] | 87.6954 | 171.092 | 87.5492 | 167.7788 | 87.5333 | 164.2096 | 87.5744 | 159.1017 | 87.5655 | 152.319 | 87.7607 | 144.2894
[8 empty] | 87.771 | 171.3036 | 87.6269 | 167.9828 | 87.6109 | 164.4059 | 87.65 | 159.3056 | 87.6453 | 152.5153 | 87.8447 | 144.4629
[8 empty] | 87.8465 | 171.5152 | 87.7003 | 168.1866 | 87.6886 | 164.6022 | 87.7255 | 159.5095 | 87.723 | 152.7116 | 87.9265 | 144.6517
[8 empty] | 87.9221 | 171.7268 | 87.7759 | 168.3982 | 87.7641 | 164.8061 | 87.8053 | 159.6982 | 87.8006 | 152.8925 | 88.0021 | 144.8479
[8 empty] | 87.9955 | 171.9537 | 87.8493 | 168.6174 | 87.8418 | 165.0101 | 87.885 | 159.8792 | 87.8804 | 153.0812 | 88.0776 | 145.0209
[8 empty] | 88.069 | 172.173 | 87.9228 | 168.8444 | 87.9194 | 165.2141 | 87.9627 | 160.0754 | 87.9601 | 153.2699 | 88.1595 | 145.1789
[8 empty] | 88.1403 | 172.3921 | 88.0004 | 169.0407 | 87.995 | 165.4257 | 88.0383 | 160.2793 | 88.0378 | 153.4662 | 88.2435 | 145.3292
[8 empty] | 88.2117 | 172.6189 | 88.0256 | 169.1497 | 88.0706 | 165.6373 | 88.1138 | 160.491 | 88.1176 | 153.6626 | 88.3275 | 145.4796
[8 empty] | 88.2851 | 172.8458 | 87.95 | 168.9458 | 88.1461 | 165.8489 | 88.1894 | 160.7026 | 88.1973 | 153.8589 | 88.4093 | 145.6529
[8 empty] | 88.3607 | 173.0574 | 88.1033 | 169.346 | 88.2217 | 166.0528 | 88.2691 | 160.8989 | 88.275 | 154.0629 | 88.4891 | 145.8416
[8 empty] | 88.4383 | 173.2614 | 88.1767 | 169.5652 | 88.2972 | 166.2645 | 88.3468 | 161.1029 | 88.3526 | 154.2592 | 88.5709 | 146.0227
[8 empty] | 88.516 | 173.4577 | 88.2502 | 169.7844 | 88.3728 | 166.4761 | 88.4223 | 161.3146 | 88.4324 | 154.4479 | 88.6507 | 146.2114
[8 empty] | 88.5915 | 173.6616 | 88.3257 | 170.0038 | 88.4483 | 166.6877 | 88.4937 | 161.5337 | 88.5121 | 154.6366 | 88.7326 | 146.3847
[8 empty] | 88.6629 | 173.8885 | 88.3992 | 170.223 | 88.5218 | 166.9146 | 88.5692 | 161.7453 | 88.5919 | 154.833 | 88.8144 | 146.5504
[8 empty] | 88.7342 | 174.123 | 88.4747 | 170.4269 | 88.5952 | 167.1415 | 88.6511 | 161.9341 | 88.6696 | 155.037 | 88.8963 | 146.7161
[8 empty] | 88.8098 | 174.3423 | 88.5461 | 170.6383 | 88.6708 | 167.3454 | 88.7308 | 162.115 | 88.7472 | 155.241 | 88.9803 | 146.8895
[8 empty] | 88.8853 | 174.5539 | 88.6132 | 170.8572 | 88.7484 | 167.534 | 88.8064 | 162.3189 | 88.8228 | 155.4526 | 89.0621 | 147.0706
[8 empty] | 88.9609 | 174.7655 | 88.6846 | 171.0763 | 88.8261 | 167.738 | 88.8799 | 162.5381 | 88.8983 | 155.6642 | 89.144 | 147.2517
[8 empty] | 89.0365 | 174.9771 | 88.7601 | 171.2957 | 88.9037 | 167.9497 | 88.9554 | 162.742 | 88.976 | 155.8605 | 89.2258 | 147.425
[8 empty] | 89.112 | 175.1887 | 88.8336 | 171.5149 | 88.9772 | 168.1766 | 89.0373 | 162.9308 | 89.0557 | 156.0492 | 89.3077 | 147.5907
[8 empty] | 89.1897 | 175.385 | 88.9091 | 171.7188 | 89.0506 | 168.3958 | 89.117 | 163.1195 | 89.1355 | 156.2379 | 89.3896 | 147.7564
[8 empty] | 89.2673 | 175.589 | 88.9826 | 171.9303 | 89.1262 | 168.6075 | 89.1884 | 163.3386 | 89.2174 | 156.4189 | 89.4735 | 147.9298
[8 empty] | 89.3408 | 175.8159 | 89.0539 | 172.1417 | 89.2018 | 168.8268 | 89.2576 | 163.5731 | 89.2992 | 156.6077 | 89.5554 | 148.1186
[8 empty] | 89.4121 | 176.0428 | 89.1295 | 172.3456 | 89.2773 | 169.0384 | 89.3311 | 163.7923 | 89.3769 | 156.804 | 89.6352 | 148.3073
[8 empty] | 89.4856 | 176.262 | 89.2072 | 172.5496 | 89.355 | 169.2424 | 89.4108 | 163.9964 | 89.4545 | 157.008 | 89.7149 | 148.496
[8 empty] | 89.5632 | 176.466 | 89.2806 | 172.7688 | 89.4326 | 169.4387 | 89.4885 | 164.1927 | 89.5364 | 157.2045 | 89.7947 | 148.6769
[8 empty] | 89.6367 | 176.6852 | 89.3541 | 172.9803 | 89.5082 | 169.6503 | 89.5662 | 164.389 | 89.6161 | 157.4009 | 89.8765 | 148.858
[8 empty] | 89.708 | 176.912 | 89.4296 | 173.1996 | 89.5816 | 169.8695 | 89.6417 | 164.6006 | 89.6959 | 157.5895 | 89.9542 | 149.0466
[8 empty] | 89.7794 | 177.1389 | 89.5031 | 173.4188 | 89.6551 | 170.0887 | 89.7194 | 164.8046 | 89.7757 | 157.7705 | 90.0298 | 149.2351
[8 empty] | 89.8528 | 177.3658 | 89.5765 | 173.6304 | 89.7306 | 170.308 | 89.797 | 165.0086 | 89.8575 | 157.9516 | 90.1095 | 149.4083
[8 empty] | 89.9242 | 177.5926 | 89.6542 | 173.8344 | 89.8062 | 170.5196 | 89.8726 | 165.2279 | 89.9373 | 158.148 | 90.1914 | 149.5817
[8 empty] | 89.9976 | 177.8195 | 89.7297 | 174.046 | 89.8817 | 170.7158 | 89.946 | 165.4394 | 90.0149 | 158.3366 | 90.2732 | 149.7705
[8 empty] | 90.0711 | 178.0387 | 89.8032 | 174.2652 | 89.9573 | 170.9197 | 90.0174 | 165.6662 | 90.0947 | 158.5253 | 90.353 | 149.9592
[8 empty] | 90.1424 | 178.2733 | 89.8787 | 174.4768 | 90.0328 | 171.1236 | 90.0887 | 165.893 | 90.1745 | 158.7139 | 90.4328 | 150.1478
[8 empty] | 90.2117 | 178.5077 | 89.9564 | 174.6731 | 90.1084 | 171.3352 | 90.1664 | 166.097 | 90.2542 | 158.8949 | 90.5125 | 150.3365
[8 empty] | 90.2851 | 178.7269 | 90.0319 | 174.8847 | 90.1819 | 171.5622 | 90.2461 | 166.2626 | 90.3319 | 159.0912 | 90.5923 | 150.5252
[8 empty] | 90.3607 | 178.9308 | 90.1033 | 175.1038 | 90.2553 | 171.7814 | 90.3238 | 166.4512 | 90.4074 | 159.2951 | 90.672 | 150.7062
[8 empty] | 90.4341 | 179.15 | 90.1746 | 175.3229 | 90.333 | 171.9854 | 90.3994 | 166.6628 | 90.4851 | 159.4837 | 90.7518 | 150.8795
[8 empty] | 90.5055 | 179.3769 | 90.2502 | 175.5422 | 90.4106 | 172.1894 | 90.4749 | 166.8821 | 90.5649 | 159.6647 | 90.8337 | 151.0374
[8 empty] | 90.581 | 179.5885 | 90.3236 | 175.7692 | 90.4883 | 172.3934 | 90.5505 | 167.0937 | 90.6467 | 159.8457 | 90.9176 | 151.2032
[8 empty] | 90.6566 | 179.8001 | 90.3971 | 175.9807 | 90.5659 | 172.6051 | 90.626 | 167.2976 | 90.7286 | 160.0191 | 90.9995 | 151.3765
[8 empty] | 90.73 | 180.0193 | 90.4748 | 176.177 | 90.6436 | 172.8245 | 90.7037 | 167.4939 | 90.8062 | 160.2077 | 91.0835 | 151.55
[8 empty] | 90.8014 | 180.2538 | 90.5503 | 176.3809 | 90.7191 | 173.0438 | 90.7792 | 167.6901 | 90.886 | 160.4041 | 91.1653 | 151.7233
[8 empty] | 90.8748 | 180.4731 | 90.6238 | 176.5924 | 90.7905 | 173.2629 | 90.8569 | 167.8941 | 90.9679 | 160.5928 | 91.2493 | 151.9045
[8 empty] | 90.9504 | 180.6847 | 90.6993 | 176.7963 | 90.8639 | 173.4744 | 90.9324 | 168.1134 | 91.0476 | 160.7815 | 91.329 | 152.0932
[8 empty] | 91.0259 | 180.8963 | 90.7749 | 177.0079 | 90.9395 | 173.686 | 91.0038 | 168.3479 | 91.1253 | 160.9855 | 91.4088 | 152.2896
[8 empty] | 91.0994 | 181.1155 | 90.8483 | 177.2271 | 91.015 | 173.8976 | 91.0772 | 168.5672 | 91.2008 | 161.1894 | 91.4886 | 152.4706
[8 empty] | 91.175 | 181.3271 | 90.9218 | 177.4463 | 91.0906 | 174.1015 | 91.1528 | 168.7325 | 91.2764 | 161.3779 | 91.5704 | 152.6362
[8 empty] | 91.2505 | 181.5387 | 90.9952 | 177.6655 | 91.1661 | 174.3131 | 91.2263 | 168.8901 | 91.3519 | 161.5741 | 91.6523 | 152.8019
[8 empty] | 91.324 | 181.7579 | 91.0687 | 177.8847 | 91.2417 | 174.5248 | 91.2955 | 169.0783 | 91.4275 | 161.778 | 91.7321 | 152.9906
[8 empty] | 91.3974 | 181.9771 | 91.14 | 178.1193 | 91.3173 | 174.7364 | 91.3669 | 169.2974 | 91.5073 | 161.9744 | 91.8097 | 153.1869
[8 empty] | 91.473 | 182.1887 | 91.2114 | 178.3538 | 91.3928 | 174.948 | 91.4403 | 169.5166 | 91.5891 | 162.1632 | 91.8916 | 153.3756
[8 empty] | 91.5464 | 182.408 | 91.2848 | 178.5653 | 91.4684 | 175.1519 | 91.5201 | 169.7207 | 91.6668 | 162.3595 | 91.9755 | 153.5491
[8 empty] | 91.6199 | 182.6272 | 91.3625 | 178.7616 | 91.5439 | 175.3635 | 91.6019 | 169.9095 | 91.7423 | 162.5634 | 92.0595 | 153.7226
[8 empty] | 91.6933 | 182.8464 | 91.4359 | 178.9731 | 91.6195 | 175.5751 | 91.6838 | 170.0906 | 91.82 | 162.7674 | 92.1393 | 153.9112
[8 empty] | 91.7668 | 183.0733 | 91.5073 | 179.2 | 91.6971 | 175.7791 | 91.7636 | 170.2869 | 91.8955 | 162.979 | 92.219 | 154.0922
[8 empty] | 91.8402 | 183.3002 | 91.5786 | 179.4268 | 91.7727 | 175.9753 | 91.837 | 170.4985 | 91.9732 | 163.183 | 92.303 | 154.258
[8 empty] | 91.9137 | 183.5118 | 91.6521 | 179.6383 | 91.8503 | 176.1716 | 91.9084 | 170.7176 | 92.053 | 163.3716 | 92.3848 | 154.439
[8 empty] | 91.9871 | 183.7233 | 91.7297 | 179.8346 | 91.928 | 176.3679 | 91.9839 | 170.9215 | 92.1348 | 163.5373 | 92.4646 | 154.6277
[8 empty] | 92.0585 | 183.9424 | 91.8053 | 180.0462 | 92.0036 | 176.5718 | 92.0616 | 171.1178 | 92.2167 | 163.7107 | 92.5444 | 154.801
[8 empty] | 92.1298 | 184.1692 | 91.8809 | 180.2655 | 92.077 | 176.791 | 92.1392 | 171.3141 | 92.2943 | 163.907 | 92.6262 | 154.9666
[8 empty] | 92.2033 | 184.3884 | 91.9564 | 180.4771 | 92.1505 | 177.0179 | 92.2127 | 171.5179 | 92.372 | 164.0955 | 92.7081 | 155.14
[8 empty] | 92.2809 | 184.6001 | 92.032 | 180.681 | 92.226 | 177.2295 | 92.2882 | 171.7372 | 92.4539 | 164.2766 | 92.79 | 155.3134
[8 empty] | 92.3586 | 184.8041 | 92.1075 | 180.8926 | 92.3037 | 177.4258 | 92.3617 | 171.9564 | 92.5336 | 164.4653 | 92.8718 | 155.4867
[8 empty] | 92.4341 | 185.008 | 92.1831 | 181.0965 | 92.3771 | 177.6373 | 92.4373 | 172.1603 | 92.6113 | 164.6616 | 92.9558 | 155.6525
[8 empty] | 92.5055 | 185.2349 | 92.2586 | 181.3081 | 92.4506 | 177.8565 | 92.5149 | 172.3566 | 92.6868 | 164.8578 | 93.0397 | 155.8183
[8 empty] | 92.5789 | 185.4618 | 92.3342 | 181.5274 | 92.5261 | 178.0604 | 92.5905 | 172.5682 | 92.7666 | 165.0542 | 93.1216 | 155.9839
[8 empty] | 92.6545 | 185.6734 | 92.4097 | 181.739 | 92.6038 | 178.2567 | 92.6639 | 172.7874 | 92.8464 | 165.2506 | 93.2035 | 156.1419
[8 empty] | 92.7237 | 185.9001 | 92.4853 | 181.9507 | 92.6814 | 178.4607 | 92.7395 | 172.999 | 92.9261 | 165.4392 | 93.2895 | 156.3
[8 empty] | 92.7741 | 186.1953 | 92.5587 | 182.1699 | 92.757 | 178.6723 | 92.815 | 173.2106 | 93.008 | 165.6203 | 93.3735 | 156.4658
[10 empty] | 92.6322 | 182.3891 | 92.8325 | 178.8839 | 92.8906 | 173.4222 | 93.0877 | 165.8013 | 93.4575 | 156.6392
[10 empty] | 92.7056 | 182.6083 | 92.906 | 179.1109 | 92.9661 | 173.6338 | 93.1675 | 165.9823 | 93.5372 | 156.8202
[10 empty] | 92.7791 | 182.8275 | 92.9752 | 179.3453 | 93.0417 | 173.8377 | 93.2515 | 166.1557 | 93.617 | 157.0012
[10 empty] | 92.8525 | 183.0467 | 93.0487 | 179.5645 | 93.1172 | 174.0493 | 93.3354 | 166.3215 | 93.701 | 157.1669
[10 empty] | 92.9302 | 183.2584 | 93.1242 | 179.7838 | 93.1907 | 174.2686 | 93.4152 | 166.5025 | 93.787 | 157.3097
[10 empty] | 93.0099 | 183.4625 | 93.1956 | 180.0029 | 93.2662 | 174.4725 | 93.4949 | 166.6911 | 93.8731 | 157.4601
[10 empty] | 93.0855 | 183.6741 | 93.267 | 180.2221 | 93.3439 | 174.6765 | 93.5768 | 166.8799 | 93.9571 | 157.6181
[10 empty] | 93.1611 | 183.8935 | 93.3425 | 180.426 | 93.4216 | 174.8805 | 93.6566 | 167.0609 | 94.0389 | 157.7838
[10 empty] | 93.2345 | 184.1127 | 93.4202 | 180.63 | 93.4971 | 175.0844 | 93.7384 | 167.242 | 94.1208 | 157.9495
[10 empty] | 93.3101 | 184.3243 | 93.4999 | 180.8341 | 93.5706 | 175.3036 | 93.8203 | 167.4307 | 94.2006 | 158.1304
[10 empty] | 93.3877 | 184.5283 | 93.5755 | 181.0534 | 93.644 | 175.5228 | 93.8979 | 167.627 | 94.2803 | 158.3268
[10 empty] | 93.4612 | 184.7398 | 93.6468 | 181.2802 | 93.7196 | 175.7267 | 93.9756 | 167.8233 | 94.3643 | 158.5003
[10 empty] | 93.5325 | 184.9666 | 93.7203 | 181.4994 | 93.7993 | 175.9231 | 94.0554 | 168.012 | 94.4504 | 158.643
[10 empty] | 93.6039 | 185.1934 | 93.7916 | 181.7262 | 93.8791 | 176.1118 | 94.1351 | 168.2084 | 94.5343 | 158.7934
[10 empty] | 93.6794 | 185.4051 | 93.863 | 181.9531 | 93.9567 | 176.3158 | 94.2149 | 168.3971 | 94.6141 | 158.9743
[10 empty] | 93.7529 | 185.6243 | 93.9385 | 182.1647 | 94.0302 | 176.5273 | 94.2967 | 168.5781 | 94.6938 | 159.1476
[10 empty] | 93.8263 | 185.8435 | 94.0162 | 182.3533 | 94.1057 | 176.7389 | 94.3744 | 168.7744 | 94.7778 | 159.2979
[10 empty] | 93.9082 | 186.0246 | 94.0938 | 182.5495 | 94.1813 | 176.9505 | 94.4521 | 168.9707 | 94.866 | 159.4408
[12 empty] | 94.1694 | 182.7534 | 94.2569 | 177.1621 | 94.5297 | 169.1593 | 94.95 | 159.5988
[12 empty] | 94.2449 | 182.9573 | 94.3366 | 177.3585 | 94.6095 | 169.3403 | 95.0318 | 159.7722
[12 empty] | 94.3226 | 183.1536 | 94.4164 | 177.5549 | 94.6934 | 169.5215 | 95.1179 | 159.9226
[12 empty] | 94.4003 | 183.3576 | 94.4919 | 177.7665 | 94.7732 | 169.7024 | 95.2061 | 160.0655
[12 empty] | 94.4737 | 183.5769 | 94.5696 | 177.9705 | 94.8509 | 169.8833 | 95.2921 | 160.2159
[12 empty] | 94.5493 | 183.7885 | 94.6472 | 178.1591 | 94.9327 | 170.0567 | 95.3719 | 160.3892
[12 empty] | 94.6248 | 184.0078 | 94.7249 | 178.3476 | 95.0146 | 170.2377 | 95.4517 | 160.5624
[12 empty] | 94.6983 | 184.227 | 94.8005 | 178.5593 | 95.0964 | 170.4188 | 95.5377 | 160.7129
[12 empty] | 94.7738 | 184.4309 | 94.8739 | 178.7785 | 95.1762 | 170.5998 | 95.6259 | 160.848
[12 empty] | 94.8494 | 184.6425 | 94.9495 | 178.9901 | 95.2581 | 170.7732 | 95.712 | 160.9907
[12 empty] | 94.927 | 184.8465 | 95.025 | 179.2017 | 95.3399 | 170.9542 | 95.798 | 161.1412
[12 empty] | 95.0047 | 185.0351 | 95.1006 | 179.4056 | 95.4218 | 171.1276 | 95.8799 | 161.3068
[12 empty] | 95.0845 | 185.2315 | 95.1761 | 179.6095 | 95.5037 | 171.301 | 95.9639 | 161.4572
[12 empty] | 95.1579 | 185.4661 | 95.2496 | 179.8287 | 95.5813 | 171.4818 | 96.052 | 161.5923
[12 empty] | 95.2208 | 185.7157 | 95.323 | 180.0556 | 95.659 | 171.6627 | 96.1381 | 161.7273
[12 empty] | 95.2901 | 185.9424 | 95.3986 | 180.2672 | 95.7408 | 171.8438 | 96.2221 | 161.8777
[12 empty] | 95.3741 | 186.1158 | 95.4741 | 180.4711 | 95.8206 | 172.0248 | 96.306 | 162.0357
[12 empty] | 95.4139 | 186.372 | 95.5497 | 180.675 | 95.9004 | 172.2134 | 96.3921 | 162.1938
[14 empty] | 95.6273 | 180.8713 | 95.9822 | 172.4022 | 96.4782 | 162.3443
[14 empty] | 95.7071 | 181.06 | 96.0641 | 172.5756 | 96.5643 | 162.487
[14 empty] | 95.7869 | 181.2564 | 96.1459 | 172.749 | 96.6503 | 162.6298
[14 empty] | 95.8666 | 181.4605 | 96.2278 | 172.9146 | 96.7364 | 162.7802
[14 empty] | 95.9422 | 181.6721 | 96.3118 | 173.0881 | 96.8246 | 162.923
[14 empty] | 96.0198 | 181.8684 | 96.3936 | 173.2691 | 96.9127 | 163.0658
[14 empty] | 96.0996 | 182.0494 | 96.4734 | 173.4501 | 96.9988 | 163.2163
[14 empty] | 96.1772 | 182.238 | 96.5553 | 173.6235 | 97.087 | 163.3514
[14 empty] | 96.2528 | 182.4341 | 96.6392 | 173.7892 | 97.1752 | 163.4865
[14 empty] | 96.3305 | 182.6304 | 96.7211 | 173.9626 | 97.2633 | 163.6294
[14 empty] | 96.4081 | 182.8267 | 96.805 | 174.1361 | 97.3494 | 163.7798
[14 empty] | 96.4858 | 183.0307 | 96.8848 | 174.317 | 97.4355 | 163.9148
[14 empty] | 96.5634 | 183.227 | 96.9625 | 174.5056 | 97.5257 | 164.0346
[14 empty] | 96.6432 | 183.4234 | 97.0422 | 174.6866 | 97.616 | 164.1621
[14 empty] | 96.7229 | 183.6121 | 97.1241 | 174.8368 | 97.7021 | 164.2818
[14 empty] | 96.8048 | 183.7932 | 97.2102 | 174.9719 | 97.7903 | 164.4015
[14 empty] | 96.8846 | 183.9741 | 97.2962 | 175.13 | 97.8784 | 164.5289
[14 empty] | 96.9622 | 184.1781 | 97.3739 | 175.3032 | 97.9645 | 164.6716
[14 empty] | 97.0378 | 184.3897 | 97.4516 | 175.4841 | 98.0506 | 164.822
[14 empty] | 97.1175 | 184.5861 | 97.5334 | 175.6651 | 98.1388 | 164.9572
[14 empty] | 97.1973 | 184.7825 | 97.6153 | 175.8462 | 98.2269 | 165.0846
[14 empty] | 97.2728 | 184.9941 | 97.6993 | 176.012 | 98.3151 | 165.212
[14 empty] | 97.3484 | 185.2057 | 97.7832 | 176.1777 | 98.4012 | 165.3393
[14 empty] | 97.4261 | 185.402 | 97.8672 | 176.3435 | 98.4894 | 165.4667
[14 empty] | 97.5079 | 185.5831 | 97.9511 | 176.5169 | 98.5754 | 165.6018
[14 empty] | 97.5856 | 185.7794 | 98.0351 | 176.6904 | 98.6594 | 165.7675
[14 empty] | 97.6527 | 186.0214 | 98.1191 | 176.8484 | 98.7455 | 165.9411
[16 empty] | 98.203 | 177.0065 | 98.8315 | 166.0607
[16 empty] | 98.2849 | 177.1799 | 98.926 | 166.0497
[16 empty] | 98.3668 | 177.3609 | 78.542 | 123.2517
[16 empty] | 98.4486 | 177.5343
[16 empty] | 98.5305 | 177.7077
[16 empty] | 98.6145 | 177.8811
[16 empty] | 98.6963 | 178.0622
[16 empty] | 98.774 | 178.2508
[16 empty] | 98.8537 | 178.4318
[16 empty] | 98.9293 | 178.6048

## Colina Original(2)
REND_83% |  | REND_84% |  | REND_85% |  | REND_86% |  | REND_87% |  | REND_88% |  | REND_89% |  | REND_90% |  | REND_91% |  | REND_92% |  | REND_93% |  | REND_94% |  | REND_94.5% |  | REND_95%
92.9894 | 63.4928 | 69.9678 | 46.5851 | 69.877 | 49.827 | 69.9163 | 53.5601 | 69.9889 | 57.841 | 69.9935 | 62.9303 | 70.0953 | 67.788 | 69.9816 | 73.4028 | 70.1545 | 79.1024 | 70.0158 | 84.7143 | 70.0072 | 90.975 | 101.9929 | 152.0592 | 101.9511 | 167.4808 | 76.095 | 113.1524
93.1789 | 63.61 | 70.1364 | 46.5687 | 70.0329 | 49.79 | 70.0512 | 53.4705 | 70.1196 | 57.7535 | 70.0443 | 62.715 | 70.2008 | 67.6579 | 70.1165 | 73.3422 | 70.2768 | 79.0223 | 70.1338 | 84.6176 | 70.1463 | 90.9601 | 101.833 | 151.585 | 101.9424 | 167.9045 | 76.0948 | 113.4808
93.3514 | 63.8484 | 70.3133 | 46.611 | 70.1888 | 49.7462 | 70.2071 | 53.4392 | 70.2882 | 57.765 | 70.1833 | 62.698 | 70.3525 | 67.6355 | 70.2599 | 73.3025 | 70.4201 | 78.9978 | 70.2729 | 84.6046 | 70.3106 | 91.0237 | 101.6816 | 151.0953 | 101.9253 | 168.3141 | 76.0988 | 113.8157
93.524 | 64.1266 | 70.4944 | 46.6737 | 70.3405 | 49.6988 | 70.3715 | 53.4321 | 70.4609 | 57.7979 | 70.3435 | 62.7057 | 70.5126 | 67.6332 | 70.42 | 73.3246 | 70.5761 | 79.0128 | 70.4246 | 84.6586 | 70.4665 | 91.0756 | 101.5344 | 150.6127 | 101.883 | 168.6618 | 76.1196 | 114.1761
93.6965 | 64.4052 | 70.6671 | 46.7005 | 70.4964 | 49.6718 | 70.5358 | 53.412 | 70.6252 | 57.7985 | 70.4994 | 62.6902 | 70.6728 | 67.6303 | 70.5296 | 73.3184 | 70.7362 | 79.0383 | 70.5721 | 84.6741 | 70.6056 | 91.0717 | 101.3829 | 150.1245 | 101.8196 | 168.9542 | 76.1699 | 114.5742
93.869 | 64.6767 | 70.8356 | 46.694 | 70.6692 | 49.6927 | 70.7001 | 53.4036 | 70.7811 | 57.7789 | 70.6595 | 62.6778 | 70.8371 | 67.6561 | 70.3947 | 73.3747 | 70.8837 | 79.0293 | 70.7154 | 84.6707 | 70.7615 | 91.1222 | 101.2273 | 149.6308 | 101.752 | 169.2487 | 76.2454 | 114.9821
94.0415 | 64.9407 | 71.0042 | 46.6989 | 70.8545 | 49.7527 | 70.8686 | 53.4348 | 70.9455 | 57.7782 | 70.8196 | 62.6836 | 71.0014 | 67.6942 | 70.6813 | 73.3112 | 71.0186 | 78.9858 | 70.8755 | 84.7198 | 70.9174 | 91.1588 | 101.0801 | 149.141 | 101.6802 | 169.5259 | 76.3463 | 115.3925
94.2141 | 65.2133 | 71.1853 | 46.7541 | 71.0356 | 49.8092 | 71.0371 | 53.4716 | 71.114 | 57.7866 | 70.9839 | 62.7052 | 71.1615 | 67.7212 | 70.7994 | 73.2165 | 71.1619 | 78.9707 | 71.0273 | 84.745 | 71.0692 | 91.1825 | 100.9328 | 148.6519 | 101.5874 | 169.7474 | 76.464 | 115.8148
94.3866 | 65.4864 | 71.3748 | 46.8388 | 71.2125 | 49.844 | 71.1888 | 53.458 | 71.2783 | 57.7847 | 71.1525 | 62.7363 | 71.3258 | 67.7389 | 70.9511 | 73.2272 | 71.3178 | 78.9886 | 71.1748 | 84.7446 | 71.2293 | 91.2565 | 100.7772 | 148.1702 | 101.4819 | 169.9372 | 76.5396 | 116.2099
94.5633 | 65.7551 | 71.5517 | 46.9088 | 71.3852 | 49.8631 | 71.3069 | 53.3563 | 71.4426 | 57.7821 | 71.3168 | 62.7504 | 71.4818 | 67.7221 | 71.107 | 73.2417 | 71.4822 | 79.0285 | 71.3223 | 84.75 | 71.402 | 91.3731 | 100.6258 | 147.6861 | 101.3722 | 170.0996 | 76.6152 | 116.6202
94.7359 | 66.0134 | 71.7033 | 46.8948 | 71.5538 | 49.8664 | 71.4712 | 53.3635 | 71.607 | 57.7789 | 71.4769 | 62.7538 | 71.6293 | 67.6772 | 71.2545 | 73.2273 | 71.6507 | 79.079 | 71.4908 | 84.8266 | 71.5747 | 91.469 | 100.4786 | 147.1994 | 101.2457 | 170.1844 | 76.7034 | 117.0433
94.9126 | 66.2673 | 71.8802 | 47.0068 | 71.7223 | 49.8631 | 71.6481 | 53.3986 | 71.7671 | 57.759 | 71.637 | 62.7502 | 71.7852 | 67.659 | 71.4146 | 73.2449 | 71.8192 | 79.1355 | 71.6593 | 84.9092 | 71.7348 | 91.5278 | 100.3313 | 146.7135 | 101.0982 | 170.1938 | 76.8 | 117.4726
95.0852 | 66.5266 | 72.057 | 47.0945 | 71.8908 | 49.8591 | 71.8208 | 53.4174 | 71.9272 | 57.7384 | 71.793 | 62.7231 | 71.9537 | 67.6844 | 71.5873 | 73.2944 | 71.9877 | 79.1914 | 71.8278 | 84.9713 | 71.8907 | 91.5737 | 100.1841 | 146.2284 | 100.9423 | 170.1785 | 76.9051 | 117.9084
95.2577 | 66.7944 | 72.2297 | 47.1485 | 72.0593 | 49.8732 | 71.9852 | 53.4169 | 72.0915 | 57.7396 | 71.9573 | 62.7219 | 72.1265 | 67.7327 | 71.7517 | 73.3281 | 72.1521 | 79.2221 | 71.9922 | 85.0143 | 72.0551 | 91.6366 | 100.0327 | 145.7378 | 100.7906 | 170.1504 | 77.0186 | 118.3432
95.4344 | 67.0497 | 72.4108 | 47.1955 | 72.2405 | 49.9143 | 72.1579 | 53.4284 | 72.2643 | 57.7598 | 72.1258 | 62.7623 | 72.3034 | 67.8105 | 71.9034 | 73.3154 | 72.308 | 79.2294 | 72.1607 | 85.075 | 72.2236 | 91.7178 | 99.877 | 145.2609 | 100.6347 | 170.1144 | 77.1363 | 118.778
95.6112 | 67.3056 | 72.5962 | 47.245 | 72.4258 | 49.9579 | 72.3348 | 53.4489 | 72.437 | 57.8048 | 72.2817 | 62.8102 | 72.4761 | 67.8773 | 72.0593 | 73.326 | 72.4555 | 79.22 | 72.325 | 85.1368 | 72.3921 | 91.7916 | 99.7214 | 144.7941 | 100.483 | 170.0945 | 77.2666 | 119.2258
95.788 | 67.5539 | 72.7815 | 47.3127 | 72.6027 | 49.989 | 72.5118 | 53.4688 | 72.6181 | 57.8691 | 72.4333 | 62.8219 | 72.6446 | 67.9136 | 72.2278 | 73.3818 | 72.6114 | 79.246 | 72.4851 | 85.1728 | 72.5564 | 91.8526 | 99.57 | 144.3249 | 100.3271 | 170.0571 | 77.397 | 119.6671
95.9647 | 67.8188 | 72.9668 | 47.3925 | 72.7796 | 50.0196 | 72.6803 | 53.4755 | 72.7992 | 57.9265 | 72.5935 | 62.8211 | 72.8089 | 67.9387 | 72.3963 | 73.4371 | 72.7799 | 79.3054 | 72.6411 | 85.1828 | 72.7292 | 91.951 | 99.4227 | 143.8532 | 100.1669 | 170.0212 | 77.5315 | 120.1009
96.1372 | 68.0811 | 73.1521 | 47.4596 | 72.9566 | 50.0497 | 72.853 | 53.4975 | 72.9678 | 57.9348 | 72.762 | 62.8336 | 72.9733 | 67.9567 | 72.5438 | 73.4306 | 72.9527 | 79.3621 | 72.797 | 85.2124 | 72.9061 | 92.0815 | 99.2713 | 143.3949 | 100.0068 | 169.9751 | 77.6745 | 120.5412
96.314 | 68.347 | 73.3374 | 47.514 | 73.1335 | 50.0669 | 73.0341 | 53.5379 | 73.1321 | 57.9327 | 72.9347 | 62.8556 | 73.1376 | 67.9675 | 72.7039 | 73.4562 | 73.117 | 79.382 | 72.9613 | 85.2785 | 73.083 | 92.2116 | 99.1114 | 142.9344 | 99.8425 | 169.8925 | 77.8175 | 120.9823
96.4823 | 68.6234 | 73.5227 | 47.5682 | 73.3104 | 50.0961 | 73.2068 | 53.5653 | 73.2964 | 57.9557 | 73.1075 | 62.8771 | 73.3019 | 67.9974 | 72.8724 | 73.5031 | 73.2771 | 79.3967 | 73.1382 | 85.386 | 73.2431 | 92.2716 | 98.9473 | 142.4686 | 99.6697 | 169.7756 | 77.9605 | 121.4317
96.6506 | 68.9004 | 73.708 | 47.6407 | 73.4915 | 50.1531 | 73.3669 | 53.5955 | 73.4649 | 57.9946 | 73.276 | 62.8942 | 73.4746 | 68.048 | 73.041 | 73.5362 | 73.4414 | 79.4422 | 73.3151 | 85.4931 | 73.4032 | 92.3448 | 98.7917 | 142.0063 | 99.5012 | 169.6844 | 78.1035 | 121.882
96.8274 | 69.1679 | 73.8933 | 47.7318 | 73.6768 | 50.219 | 73.5312 | 53.6413 | 73.6376 | 58.0494 | 73.4487 | 62.9145 | 73.6473 | 68.0914 | 73.2011 | 73.5401 | 73.6142 | 79.5166 | 73.4921 | 85.6066 | 73.5717 | 92.4281 | 98.636 | 141.5449 | 99.3411 | 169.6355 | 78.2465 | 122.3331
97.0041 | 69.4358 | 74.0786 | 47.8165 | 73.8579 | 50.2754 | 73.6871 | 53.6548 | 73.8187 | 58.117 | 73.6215 | 62.9537 | 73.8243 | 68.1448 | 73.3612 | 73.55 | 73.7785 | 79.561 | 73.6732 | 85.7177 | 73.7403 | 92.5178 | 98.4762 | 141.078 | 99.181 | 169.5764 | 78.3895 | 122.7775
97.1809 | 69.6962 | 74.2639 | 47.8884 | 74.039 | 50.3314 | 73.8429 | 53.668 | 73.9998 | 58.1647 | 73.7984 | 63.0027 | 74.0012 | 68.2043 | 73.5255 | 73.5835 | 73.9344 | 79.5616 | 73.8417 | 85.7929 | 73.913 | 92.6261 | 98.3121 | 140.6338 | 99.0082 | 169.4475 | 78.5367 | 123.2143
97.3534 | 69.9703 | 74.4534 | 47.9565 | 74.2244 | 50.4027 | 74.0114 | 53.7157 | 74.16 | 58.143 | 73.9711 | 63.041 | 74.1739 | 68.2595 | 73.6983 | 73.6451 | 74.0819 | 79.5455 | 74.0018 | 85.837 | 74.0899 | 92.7393 | 98.1438 | 140.2029 | 98.8271 | 169.2845 | 78.6882 | 123.651
97.5217 | 70.2499 | 74.6387 | 48.0343 | 74.4097 | 50.4738 | 74.1925 | 53.7725 | 74.3201 | 58.1468 | 74.148 | 63.0955 | 74.3382 | 68.2795 | 73.8668 | 73.6952 | 74.242 | 79.5766 | 74.1661 | 85.8647 | 74.2584 | 92.8413 | 97.9755 | 139.7726 | 98.6544 | 169.145 | 78.8438 | 124.0877
97.6943 | 70.5169 | 74.8283 | 48.1082 | 74.5992 | 50.5603 | 74.3653 | 53.7775 | 74.4927 | 58.2322 | 74.3291 | 63.1731 | 74.5068 | 68.2962 | 74.0353 | 73.738 | 74.4147 | 79.6481 | 74.3305 | 85.9125 | 74.4269 | 92.9358 | 97.8114 | 139.3304 | 98.4859 | 169.0311 | 79.0037 | 124.5318
97.871 | 70.7874 | 75.0136 | 48.1728 | 74.7887 | 50.6466 | 74.538 | 53.7949 | 74.6696 | 58.3141 | 74.5018 | 63.2232 | 74.6795 | 68.3296 | 74.2038 | 73.7735 | 74.5917 | 79.7443 | 74.499 | 86.0268 | 74.5996 | 93.0421 | 97.6473 | 138.8797 | 98.3131 | 168.9093 | 79.1593 | 124.9775
98.0478 | 71.0503 | 75.1989 | 48.2562 | 74.9782 | 50.7327 | 74.7191 | 53.8829 | 74.8507 | 58.4056 | 74.6662 | 63.2323 | 74.8564 | 68.373 | 74.3724 | 73.8084 | 74.7686 | 79.8331 | 74.6674 | 86.1616 | 74.7807 | 93.1866 | 97.4874 | 138.4451 | 98.1362 | 168.7608 | 79.3108 | 125.425
98.2245 | 71.3137 | 75.3841 | 48.3651 | 75.1635 | 50.8093 | 74.9086 | 53.9964 | 75.036 | 58.4937 | 74.8347 | 63.2379 | 75.0292 | 68.4188 | 74.5325 | 73.8342 | 74.9455 | 79.9215 | 74.8317 | 86.2564 | 74.9703 | 93.3554 | 97.3233 | 138.0051 | 97.9635 | 168.6097 | 79.458 | 125.8664
98.4013 | 71.5857 | 75.5694 | 48.4675 | 75.3488 | 50.8791 | 75.0897 | 54.0644 | 75.2171 | 58.5517 | 75.0116 | 63.2901 | 75.2061 | 68.4679 | 74.6926 | 73.8527 | 75.1266 | 80.0208 | 75.0044 | 86.3397 | 75.1556 | 93.5115 | 97.1635 | 137.5533 | 97.7823 | 168.4248 | 79.6179 | 126.2984
98.5738 | 71.8635 | 75.7589 | 48.5597 | 75.5341 | 50.9486 | 75.2624 | 54.1063 | 75.3941 | 58.5927 | 75.1927 | 63.3788 | 75.383 | 68.5097 | 74.8611 | 73.8994 | 75.2994 | 80.0829 | 75.1772 | 86.4156 | 75.3367 | 93.6478 | 96.9994 | 137.0963 | 97.597 | 168.2134 | 79.7904 | 126.7208
98.7506 | 72.1283 | 75.9484 | 48.6518 | 75.7194 | 51.0244 | 75.4435 | 54.1803 | 75.5752 | 58.6499 | 75.3696 | 63.4302 | 75.5557 | 68.5675 | 75.038 | 73.9745 | 75.4721 | 80.1444 | 75.3499 | 86.5118 | 75.5178 | 93.7766 | 96.8353 | 136.6492 | 97.4159 | 168.009 | 79.9545 | 127.1456
98.9315 | 72.3885 | 76.1379 | 48.7567 | 75.9047 | 51.0934 | 75.633 | 54.2667 | 75.7563 | 58.7 | 75.534 | 63.4367 | 75.7368 | 68.6666 | 75.2191 | 74.0533 | 75.649 | 80.2378 | 75.531 | 86.6665 | 75.699 | 93.9049 | 96.6754 | 136.2181 | 97.2348 | 167.8134 | 80.1144 | 127.5873
99.1125 | 72.6575 | 76.3274 | 48.868 | 76.09 | 51.1621 | 75.8141 | 54.327 | 75.9332 | 58.7397 | 75.6983 | 63.4493 | 75.9221 | 68.7829 | 75.4003 | 74.1316 | 75.8343 | 80.3606 | 75.7163 | 86.8259 | 75.8759 | 94.0346 | 96.5071 | 135.7847 | 97.0537 | 167.6174 | 80.2784 | 128.0289
99.285 | 72.9373 | 76.5168 | 48.9856 | 76.2753 | 51.2699 | 75.991 | 54.397 | 76.1101 | 58.7923 | 75.8794 | 63.5567 | 76.1032 | 68.8883 | 75.5814 | 74.2095 | 76.0154 | 80.4786 | 75.9016 | 86.9709 | 76.0528 | 94.1782 | 96.3388 | 135.3429 | 96.8683 | 167.3951 | 80.4468 | 128.4626
99.4576 | 73.2176 | 76.7063 | 49.0903 | 76.4606 | 51.4104 | 76.1763 | 54.5259 | 76.2954 | 58.8914 | 76.0689 | 63.6846 | 76.2801 | 68.9621 | 75.7583 | 74.2827 | 76.1965 | 80.5892 | 76.0827 | 87.1177 | 76.2339 | 94.3266 | 96.1789 | 134.8956 | 96.6872 | 167.189 | 80.6108 | 128.9056
99.6343 | 73.5017 | 76.8916 | 49.1921 | 76.6458 | 51.5181 | 76.3657 | 54.6512 | 76.4807 | 59.0037 | 76.2499 | 63.7849 | 76.4529 | 69.0178 | 75.931 | 74.3374 | 76.3735 | 80.6809 | 76.2638 | 87.2642 | 76.415 | 94.4676 | 96.0148 | 134.4612 | 96.5061 | 166.9918 | 80.7665 | 129.3513
99.8068 | 73.7831 | 77.0811 | 49.3032 | 76.8269 | 51.5766 | 76.551 | 54.78 | 76.666 | 59.1294 | 76.4268 | 63.8677 | 76.6298 | 69.1045 | 76.1038 | 74.3916 | 76.5546 | 80.7766 | 76.4407 | 87.3701 | 76.5961 | 94.5937 | 95.8465 | 134.0307 | 96.3208 | 166.7683 | 80.9222 | 129.7899
99.9836 | 74.0598 | 77.2706 | 49.4273 | 77.0038 | 51.6385 | 76.7405 | 54.9185 | 76.8555 | 59.2515 | 76.6079 | 63.9469 | 76.8151 | 69.2263 | 76.2807 | 74.4425 | 76.7357 | 80.879 | 76.6176 | 87.4613 | 76.7772 | 94.7339 | 95.6824 | 133.6068 | 96.1355 | 166.5353 | 81.082 | 130.2361
100.1603 | 74.3455 | 77.46 | 49.5448 | 77.1807 | 51.7798 | 76.9215 | 55.0309 | 77.0408 | 59.3363 | 76.7932 | 64.0636 | 77.0045 | 69.3793 | 76.4534 | 74.5096 | 76.9168 | 80.988 | 76.7987 | 87.5782 | 76.9583 | 94.8953 | 95.5184 | 133.1836 | 95.9502 | 166.2745 | 81.2461 | 130.6743
100.3371 | 74.6233 | 77.6495 | 49.6558 | 77.3617 | 51.924 | 77.1026 | 55.1298 | 77.2177 | 59.3803 | 76.9827 | 64.2247 | 77.1898 | 69.5215 | 76.6345 | 74.6054 | 77.0979 | 81.1037 | 76.984 | 87.7354 | 77.1478 | 95.0814 | 95.3458 | 132.7582 | 95.7607 | 165.9878 | 81.4102 | 131.1132
100.5138 | 74.8763 | 77.839 | 49.76 | 77.5512 | 52.0608 | 77.2921 | 55.2414 | 77.3988 | 59.4476 | 77.168 | 64.3685 | 77.3751 | 69.6427 | 76.8199 | 74.684 | 77.2832 | 81.2306 | 77.1651 | 87.8802 | 77.3331 | 95.2548 | 95.1733 | 132.3244 | 95.5712 | 165.71 | 81.5743 | 131.5607
100.6948 | 75.1245 | 78.0285 | 49.8642 | 77.7406 | 52.1909 | 77.4816 | 55.3663 | 77.5883 | 59.5552 | 77.3491 | 64.4675 | 77.5604 | 69.7497 | 76.9968 | 74.7608 | 77.4686 | 81.3643 | 77.342 | 88.0055 | 77.5143 | 95.3935 | 95.0008 | 131.9003 | 95.3901 | 165.4742 | 81.7384 | 132.0089
100.8674 | 75.3921 | 78.218 | 49.9816 | 77.9301 | 52.3278 | 77.6711 | 55.4845 | 77.7778 | 59.6764 | 77.5302 | 64.5455 | 77.7458 | 69.8425 | 77.1695 | 74.8682 | 77.6539 | 81.5049 | 77.5189 | 88.1233 | 77.6954 | 95.5246 | 94.8283 | 131.477 | 95.2048 | 165.2306 | 81.9067 | 132.449
101.0399 | 75.677 | 78.4032 | 50.0963 | 78.1154 | 52.4618 | 77.8606 | 55.616 | 77.9673 | 59.8042 | 77.7155 | 64.6405 | 77.9311 | 69.9349 | 77.3463 | 75.0075 | 77.8392 | 81.6452 | 77.7001 | 88.2528 | 77.8765 | 95.6771 | 94.6557 | 131.0722 | 95.0153 | 164.934 | 82.0792 | 132.8888
101.2124 | 75.9625 | 78.5885 | 50.2042 | 78.3048 | 52.592 | 78.05 | 55.7544 | 78.1526 | 59.9424 | 77.9008 | 64.763 | 78.1164 | 70.0339 | 77.5274 | 75.1508 | 78.0203 | 81.7665 | 77.8854 | 88.4084 | 78.0618 | 95.8346 | 94.479 | 130.6711 | 94.8258 | 164.6192 | 82.2475 | 133.3066
101.3934 | 76.2466 | 78.778 | 50.3148 | 78.4943 | 52.7156 | 78.2353 | 55.8625 | 78.342 | 60.0977 | 78.0903 | 64.9028 | 78.3017 | 70.1538 | 77.7169 | 75.2952 | 78.2056 | 81.8919 | 78.0748 | 88.5977 | 78.2429 | 95.9865 | 94.3065 | 130.2586 | 94.6405 | 164.3207 | 82.42 | 133.7319
101.5701 | 76.5194 | 78.9675 | 50.4321 | 78.6838 | 52.8593 | 78.4164 | 55.9606 | 78.5315 | 60.2392 | 78.2798 | 65.0355 | 78.4912 | 70.2844 | 77.9022 | 75.4282 | 78.3951 | 82.0358 | 78.2643 | 88.8087 | 78.4282 | 96.1433 | 94.1339 | 129.8468 | 94.4552 | 164.0312 | 82.5884 | 134.1667
101.7511 | 76.7874 | 79.1569 | 50.5695 | 78.869 | 53.0206 | 78.6059 | 56.092 | 78.721 | 60.3669 | 78.4651 | 65.1576 | 78.6807 | 70.4218 | 78.0875 | 75.561 | 78.5804 | 82.1751 | 78.4538 | 89.0196 | 78.6135 | 96.3072 | 93.9572 | 129.4297 | 94.2657 | 163.7252 | 82.7609 | 134.6012
101.9279 | 77.0611 | 79.3422 | 50.711 | 79.0584 | 53.1781 | 78.7953 | 56.244 | 78.9105 | 60.5222 | 78.6545 | 65.297 | 78.8702 | 70.5662 | 78.277 | 75.7048 | 78.7657 | 82.343 | 78.6391 | 89.2184 | 78.7988 | 96.4781 | 93.7889 | 129.0161 | 94.0762 | 163.437 | 82.9292 | 135.0294
102.0205 | 77.1844 | 79.5316 | 50.8486 | 79.2479 | 53.329 | 78.9848 | 56.3891 | 79.0999 | 60.6845 | 78.844 | 65.4434 | 79.0555 | 70.7208 | 78.4665 | 75.8555 | 78.9552 | 82.537 | 78.8201 | 89.4123 | 78.9841 | 96.6489 | 93.6206 | 128.5942 | 93.8867 | 163.1665 | 83.106 | 135.4562
|  | 79.7211 | 50.9998 | 79.4374 | 53.48 | 79.1743 | 56.5343 | 79.2768 | 60.7952 | 79.0335 | 65.5898 | 79.2449 | 70.8863 | 78.656 | 76.0061 | 79.1405 | 82.6902 | 78.9928 | 89.5891 | 79.1694 | 96.8119 | 93.4523 | 128.1731 | 93.7014 | 162.8943 | 83.2827 | 135.8835
|  | 79.9105 | 51.1715 | 79.6268 | 53.638 | 79.3637 | 56.6865 | 79.4494 | 60.9025 | 79.223 | 65.729 | 79.4344 | 71.0733 | 78.8413 | 76.1524 | 79.3216 | 82.795 | 79.1696 | 89.7633 | 79.3548 | 96.9671 | 93.2882 | 127.7584 | 93.512 | 162.5699 | 83.451 | 136.3136
|  | 80.1 | 51.3231 | 79.8162 | 53.8098 | 79.549 | 56.8425 | 79.6305 | 61.0512 | 79.4083 | 65.8858 | 79.6154 | 71.2455 | 79.0308 | 76.3027 | 79.5027 | 82.9213 | 79.3507 | 89.9201 | 79.5401 | 97.122 | 93.1157 | 127.3416 | 93.3225 | 162.2366 | 83.6193 | 136.7603
|  | 80.281 | 51.4215 | 79.9973 | 53.9897 | 79.7384 | 57.0226 | 79.8199 | 61.2487 | 79.5935 | 66.0497 | 79.8007 | 71.4144 | 79.2161 | 76.4703 | 79.6837 | 83.1279 | 79.5318 | 90.0618 | 79.7254 | 97.2766 | 92.9389 | 126.9373 | 93.1372 | 161.9462 | 83.7876 | 137.1916
|  | 80.4495 | 51.4638 | 80.1741 | 54.1532 | 79.9236 | 57.2136 | 80.0051 | 61.4502 | 79.7787 | 66.2348 | 79.9902 | 71.6087 | 79.4055 | 76.642 | 79.8732 | 83.3435 | 79.7213 | 90.2278 | 79.9065 | 97.4557 | 92.7706 | 126.5365 | 92.9519 | 161.6468 | 83.9644 | 137.6295
|  | 80.6221 | 51.6318 | 80.3593 | 54.3158 | 80.1131 | 57.3941 | 80.1904 | 61.6237 | 79.9598 | 66.4308 | 80.1796 | 71.8248 | 79.595 | 76.7919 | 80.0626 | 83.5371 | 79.9108 | 90.401 | 80.096 | 97.66 | 92.6023 | 126.1362 | 92.7625 | 161.3222 | 84.1369 | 138.0691
|  | 80.8073 | 51.822 | 80.5445 | 54.4856 | 80.3025 | 57.5678 | 80.3798 | 61.7866 | 80.1366 | 66.6092 | 80.3606 | 72.0478 | 79.7761 | 76.9406 | 80.2521 | 83.7233 | 80.0961 | 90.5617 | 80.2855 | 97.8567 | 92.4255 | 125.7425 | 92.5772 | 160.9874 | 84.3094 | 138.5174
|  | 80.9967 | 51.9946 | 80.7297 | 54.6694 | 80.492 | 57.7417 | 80.5651 | 61.9533 | 80.3134 | 66.7734 | 80.5458 | 72.2822 | 79.9529 | 77.1433 | 80.4416 | 83.9169 | 80.2856 | 90.7345 | 80.4708 | 98.048 | 92.2488 | 125.3494 | 92.3877 | 160.6363 | 84.482 | 138.9501
|  | 81.1862 | 52.1538 | 80.915 | 54.8465 | 80.6772 | 57.9478 | 80.7545 | 62.1306 | 80.4987 | 66.9449 | 80.731 | 72.5242 | 80.134 | 77.3429 | 80.6269 | 84.1208 | 80.4709 | 90.8948 | 80.656 | 98.2619 | 92.072 | 124.9482 | 92.1983 | 160.2854 | 84.6587 | 139.3581
|  | 81.3756 | 52.3131 | 81.1002 | 55.0099 | 80.8581 | 58.1651 | 80.9355 | 62.3227 | 80.6881 | 67.1415 | 80.9162 | 72.7666 | 80.3234 | 77.5363 | 80.8121 | 84.3173 | 80.6562 | 91.0699 | 80.8455 | 98.4809 | 91.8995 | 124.5533 | 92.0088 | 159.9258 | 84.8439 | 139.7724
|  | 81.5609 | 52.4629 | 81.2854 | 55.1875 | 81.0433 | 58.3718 | 81.1123 | 62.5117 | 80.8733 | 67.3635 | 81.1014 | 73.0092 | 80.5129 | 77.7225 | 80.9974 | 84.499 | 80.8457 | 91.2646 | 81.0308 | 98.6718 | 91.7185 | 124.1736 | 91.8194 | 159.5662 | 85.0249 | 140.1883
|  | 81.7461 | 52.6197 | 81.4664 | 55.3623 | 81.2286 | 58.5648 | 81.2934 | 62.6972 | 81.0585 | 67.5858 | 81.2866 | 73.245 | 80.7024 | 77.9233 | 81.1869 | 84.685 | 81.0352 | 91.4668 | 81.2161 | 98.8549 | 91.5376 | 123.8032 | 91.6299 | 159.2243 | 85.2017 | 140.5977
|  | 81.9313 | 52.7976 | 81.6559 | 55.5433 | 81.4096 | 58.7691 | 81.4786 | 62.8861 | 81.2438 | 67.7939 | 81.4719 | 73.4664 | 80.8918 | 78.139 | 81.3763 | 84.9009 | 81.2247 | 91.6689 | 81.4056 | 99.0507 | 91.3566 | 123.4245 | 91.4404 | 158.8912 | 85.3826 | 141.0146
|  | 82.1165 | 52.9897 | 81.8453 | 55.7385 | 81.5948 | 58.9839 | 81.668 | 63.1001 | 81.429 | 68.0168 | 81.6571 | 73.6953 | 81.0771 | 78.3432 | 81.5658 | 85.1244 | 81.4141 | 91.8936 | 81.5909 | 99.2411 | 91.1798 | 123.0435 | 91.251 | 158.5407 | 85.5636 | 141.432
|  | 82.2975 | 53.1584 | 82.0263 | 55.9423 | 81.7758 | 59.1959 | 81.8532 | 63.3255 | 81.61 | 68.2509 | 81.8381 | 73.9281 | 81.2623 | 78.555 | 81.751 | 85.3286 | 81.6036 | 92.126 | 81.7762 | 99.4391 | 91.0031 | 122.6544 | 91.0657 | 158.1803 | 85.7446 | 141.8417
|  | 82.487 | 53.2979 | 82.2073 | 56.1535 | 81.961 | 59.3972 | 82.0384 | 63.5441 | 81.7909 | 68.4854 | 82.0233 | 74.1576 | 81.4475 | 78.7669 | 81.9321 | 85.5358 | 81.7931 | 92.3509 | 81.9657 | 99.6421 | 90.8263 | 122.3004 | 90.8763 | 157.8126 | 85.9298 | 142.2341
|  | 82.6764 | 53.4445 | 82.3925 | 56.3468 | 82.1462 | 59.6131 | 82.2236 | 63.7558 | 81.9804 | 68.7129 | 82.2085 | 74.4022 | 81.6286 | 78.9897 | 82.1131 | 85.7582 | 81.9825 | 92.5911 | 82.1509 | 99.8398 | 90.6453 | 121.9583 | 90.6868 | 157.4538 | 86.1192 | 142.6175
|  | 82.8617 | 53.6166 | 82.5777 | 56.5262 | 82.3272 | 59.8333 | 82.4046 | 63.9934 | 82.1698 | 68.9334 | 82.3895 | 74.6359 | 81.8053 | 79.2308 | 82.2983 | 85.9852 | 82.172 | 92.8314 | 82.3404 | 100.0503 | 90.4644 | 121.5908 | 90.4974 | 157.0951 | 86.3044 | 143.0024
|  | 83.0469 | 53.81 | 82.7629 | 56.7201 | 82.5081 | 60.054 | 82.5772 | 64.2538 | 82.355 | 69.1652 | 82.5747 | 74.8664 | 81.9863 | 79.4839 | 82.4878 | 86.2245 | 82.3614 | 93.0565 | 82.5299 | 100.2762 | 90.2918 | 121.2182 | 90.3121 | 156.7353 | 86.4854 | 143.3972
|  | 83.2321 | 53.9896 | 82.9481 | 56.9285 | 82.6849 | 60.2863 | 82.7539 | 64.5108 | 82.5318 | 69.4195 | 82.7599 | 75.1194 | 82.1716 | 79.734 | 82.673 | 86.467 | 82.5509 | 93.274 | 82.7194 | 100.5332 | 90.1151 | 120.8489 | 90.1269 | 156.3412 | 86.6706 | 143.7994
|  | 83.4173 | 54.1553 | 83.1333 | 57.1444 | 82.8617 | 60.519 | 82.9349 | 64.7643 | 82.7043 | 69.6779 | 82.9367 | 75.3874 | 82.361 | 79.9885 | 82.8625 | 86.7066 | 82.7404 | 93.4915 | 82.9046 | 100.8007 | 89.9341 | 120.4914 | 89.9417 | 155.956 | 86.8516 | 144.195
|  | 83.6025 | 54.3425 | 83.3185 | 57.3536 | 83.0427 | 60.7408 | 83.1158 | 65.0184 | 82.8811 | 69.9331 | 83.1135 | 75.6708 | 82.5462 | 80.2468 | 83.0519 | 86.9388 | 82.9299 | 93.7167 | 83.0898 | 101.0528 | 89.7531 | 120.143 | 89.7522 | 155.6066 | 87.0326 | 144.5993
|  | 83.7793 | 54.56 | 83.5037 | 57.5631 | 83.2278 | 60.9735 | 83.2968 | 65.251 | 83.0578 | 70.1962 | 83.2944 | 75.9362 | 82.7314 | 80.4828 | 83.2414 | 87.1712 | 83.1151 | 93.9526 | 83.2751 | 101.2971 | 89.5721 | 119.795 | 89.567 | 155.2646 | 87.2136 | 145.0041
|  | 83.9603 | 54.7735 | 83.6847 | 57.7772 | 83.4088 | 61.2034 | 83.482 | 65.4727 | 83.243 | 70.4595 | 83.4796 | 76.1834 | 82.9167 | 80.6814 | 83.4266 | 87.4145 | 83.2961 | 94.1992 | 83.4645 | 101.5546 | 89.3911 | 119.4305 | 89.386 | 154.8874 | 87.3988 | 145.408
|  | 84.1455 | 54.9761 | 83.8657 | 58.0061 | 83.5898 | 61.441 | 83.663 | 65.7207 | 83.424 | 70.7049 | 83.6606 | 76.4345 | 83.1019 | 80.8876 | 83.616 | 87.678 | 83.4856 | 94.448 | 83.654 | 101.7965 | 89.2144 | 119.0806 | 89.2134 | 154.4656 | 87.584 | 145.7955
|  | 84.3307 | 55.1646 | 84.0509 | 58.2384 | 83.7624 | 61.6728 | 83.8313 | 65.9738 | 83.6092 | 70.9692 | 83.8416 | 76.6861 | 83.2787 | 81.1764 | 83.8012 | 87.9526 | 83.675 | 94.6891 | 83.8435 | 102.0305 | 89.0292 | 118.7451 | 89.0324 | 154.0296 | 87.7692 | 146.1749
|  | 84.5159 | 55.3535 | 84.2318 | 58.461 | 83.9349 | 61.883 | 84.0039 | 66.216 | 83.786 | 71.2342 | 84.0268 | 76.9419 | 83.4554 | 81.4506 | 83.9864 | 88.2122 | 83.8645 | 94.9226 | 84.0329 | 102.2804 | 88.844 | 118.41 | 88.8472 | 153.6037 | 87.9544 | 146.5377
|  | 84.6969 | 55.547 | 84.4128 | 58.6767 | 84.1117 | 62.0968 | 84.1807 | 66.4621 | 83.9627 | 71.5145 | 84.2078 | 77.2093 | 83.6406 | 81.7031 | 84.1717 | 88.4643 | 84.0497 | 95.1669 | 84.2182 | 102.5489 | 88.663 | 118.0725 | 88.6578 | 153.2132 | 88.1439 | 146.891
|  | 84.8821 | 55.7509 | 84.598 | 58.8958 | 84.2885 | 62.3329 | 84.3574 | 66.716 | 84.131 | 71.7955 | 84.3804 | 77.4693 | 83.8217 | 81.9442 | 84.3569 | 88.7321 | 84.235 | 95.427 | 84.4076 | 102.8386 | 88.482 | 117.7186 | 88.4684 | 152.8482 | 88.3291 | 147.2203
|  | 85.0631 | 55.945 | 84.7748 | 59.1239 | 84.461 | 62.581 | 84.5384 | 66.9812 | 84.3036 | 72.0508 | 84.5613 | 77.73 | 84.0069 | 82.1973 | 84.5421 | 89.0081 | 84.4244 | 95.6922 | 84.5928 | 103.1234 | 88.2968 | 117.3847 | 88.2874 | 152.4644 | 88.5186 | 147.5569
|  | 85.2483 | 56.1424 | 84.9515 | 59.3597 | 84.6378 | 62.818 | 84.7109 | 67.255 | 84.4804 | 72.2877 | 84.7465 | 77.9874 | 84.1921 | 82.4432 | 84.7273 | 89.2766 | 84.6096 | 95.9685 | 84.7823 | 103.4057 | 88.1116 | 117.0511 | 88.1106 | 152.0462 | 88.7081 | 147.9105
|  | 85.4335 | 56.34 | 85.1325 | 59.5989 | 84.8188 | 63.0513 | 84.8708 | 67.549 | 84.6613 | 72.5361 | 84.9233 | 78.2602 | 84.3773 | 82.7046 | 84.9125 | 89.5454 | 84.7948 | 96.2451 | 84.9717 | 103.6643 | 87.9306 | 116.6985 | 87.9296 | 151.6296 | 88.8975 | 148.2644
|  | 85.6145 | 56.5497 | 85.3135 | 59.8314 | 84.9955 | 63.2892 | 85.0349 | 67.8395 | 84.8381 | 72.7888 | 85.1001 | 78.5487 | 84.5583 | 82.9776 | 85.0977 | 89.8303 | 84.9801 | 96.4983 | 85.1612 | 103.915 | 87.7538 | 116.3521 | 87.7444 | 151.2144 | 89.087 | 148.6013
|  | 85.7913 | 56.7715 | 85.486 | 60.0729 | 85.1681 | 63.5392 | 85.2074 | 68.115 | 85.0191 | 73.0456 | 85.2853 | 78.8304 | 84.7435 | 83.2475 | 85.2829 | 90.1076 | 85.1653 | 96.7438 | 85.3464 | 104.1686 | 87.5686 | 116.0114 | 87.5592 | 150.7996 | 89.2764 | 148.9211
|  | 85.9722 | 56.9892 | 85.6628 | 60.3252 | 85.3448 | 63.8002 | 85.3842 | 68.3871 | 85.2043 | 73.2914 | 85.4662 | 79.0932 | 84.9245 | 83.5135 | 85.4681 | 90.3932 | 85.3505 | 97.0211 | 85.5359 | 104.4355 | 87.3792 | 115.682 | 87.3782 | 150.3758 | 89.4659 | 149.2238
|  | 86.1532 | 57.2074 | 85.8353 | 60.5751 | 85.5216 | 64.0544 | 85.5609 | 68.6522 | 85.3853 | 73.5414 | 85.6472 | 79.3641 | 85.1055 | 83.7877 | 85.6491 | 90.6746 | 85.5357 | 97.2988 | 85.7211 | 104.7055 | 87.194 | 115.3669 | 87.193 | 149.9536 | 89.6554 | 149.5351
|  | 86.3342 | 57.4333 | 86.0079 | 60.8107 | 85.6941 | 64.3207 | 85.7377 | 68.9178 | 85.562 | 73.8034 | 85.8282 | 79.6278 | 85.2864 | 84.07 | 85.8301 | 90.9406 | 85.721 | 97.5687 | 85.9105 | 104.9889 | 87.0087 | 115.0687 | 87.0078 | 149.54 | 89.8449 | 149.8635
|  | 86.5194 | 57.6625 | 86.1888 | 61.0455 | 85.8624 | 64.5918 | 85.9102 | 69.188 | 85.7346 | 74.0849 | 86.0092 | 79.8996 | 85.4674 | 84.3451 | 86.0111 | 91.2149 | 85.9062 | 97.823 | 86.1 | 105.2726 | 86.8193 | 114.7732 | 86.8268 | 149.1259 | 90.0301 | 150.1763
|  | 86.6961 | 57.8938 | 86.3698 | 61.2807 | 86.035 | 64.8518 | 86.0827 | 69.4738 | 85.9071 | 74.367 | 86.1902 | 80.164 | 85.6526 | 84.6247 | 86.1921 | 91.5053 | 86.0914 | 98.0934 | 86.2894 | 105.5484 | 86.6299 | 114.4615 | 86.6501 | 148.703 | 90.2154 | 150.4718
|  | 86.8729 | 58.1108 | 86.5466 | 61.5207 | 86.2117 | 65.1155 | 86.2553 | 69.7526 | 86.0881 | 74.6418 | 86.3712 | 80.4289 | 85.8336 | 84.9083 | 86.3731 | 91.7882 | 86.2808 | 98.385 | 86.4789 | 105.8406 | 86.4489 | 114.1531 | 86.4691 | 148.2733 | 90.4049 | 150.7743
|  | 87.0539 | 58.3311 | 86.7233 | 61.7612 | 86.3884 | 65.3798 | 86.4278 | 70.0396 | 86.2649 | 74.9057 | 86.5521 | 80.7097 | 86.0146 | 85.2002 | 86.5541 | 92.0795 | 86.4661 | 98.6721 | 86.6641 | 106.136 | 86.2636 | 113.8476 | 86.2881 | 147.8358 | 90.5944 | 151.0768
|  | 87.2307 | 58.5637 | 86.9043 | 62.0053 | 86.5652 | 65.6446 | 86.6046 | 70.3231 | 86.4458 | 75.1814 | 86.7289 | 80.9948 | 86.1956 | 85.4848 | 86.7308 | 92.3746 | 86.6513 | 98.9514 | 86.8535 | 106.437 | 86.0742 | 113.5613 | 86.1114 | 147.4062 | 90.7839 | 151.3618
|  | 87.4074 | 58.8116 | 87.0811 | 62.2542 | 86.7377 | 65.9218 | 86.7813 | 70.5919 | 86.6226 | 75.4616 | 86.9099 | 81.2766 | 86.3807 | 85.774 | 86.9118 | 92.6746 | 86.8365 | 99.2391 | 87.0429 | 106.7464 | 85.8889 | 113.2888 | 85.9304 | 146.978 | 90.9691 | 151.6396
|  | 87.5799 | 59.0645 | 87.2578 | 62.5036 | 86.9103 | 66.1995 | 86.9538 | 70.8654 | 86.7993 | 75.7423 | 87.0908 | 81.5589 | 86.5575 | 86.063 | 87.097 | 92.9798 | 87.0217 | 99.5352 | 87.2239 | 107.0538 | 85.7037 | 113.0003 | 85.7578 | 146.5567 | 91.1586 | 151.9156
|  | 87.7567 | 59.3135 | 87.4388 | 62.7416 | 87.0828 | 66.4627 | 87.1306 | 71.1428 | 86.9803 | 76.0196 | 87.2634 | 81.8492 | 86.7343 | 86.3525 | 87.2738 | 93.2922 | 87.2027 | 99.8348 | 87.4091 | 107.3587 | 85.5185 | 112.7037 | 85.5853 | 146.1359 | 91.3439 | 152.158
|  | 87.9334 | 59.5555 | 87.6198 | 62.9801 | 87.2553 | 66.734 | 87.3031 | 71.4174 | 87.1613 | 76.3051 | 87.4401 | 82.152 | 86.9153 | 86.6389 | 87.4505 | 93.6051 | 87.3837 | 100.1349 | 87.5986 | 107.6609 | 85.329 | 112.4099 | 85.4043 | 145.701 | 91.5292 | 152.3914
|  | 88.106 | 59.8175 | 87.7965 | 63.231 | 87.4194 | 67.0144 | 87.4799 | 71.7036 | 87.3338 | 76.5836 | 87.6169 | 82.4396 | 87.0962 | 86.9098 | 87.6315 | 93.9151 | 87.5689 | 100.4484 | 87.7838 | 107.9746 | 85.1396 | 112.1325 | 85.2234 | 145.2667 | 91.7188 | 152.658
|  | 88.2701 | 60.0817 | 87.969 | 63.4943 | 87.5835 | 67.303 | 87.6566 | 71.9904 | 87.5106 | 76.8586 | 87.7936 | 82.7276 | 87.273 | 87.1927 | 87.8083 | 94.221 | 87.7456 | 100.7524 | 87.969 | 108.2969 | 84.9543 | 111.8527 | 85.0466 | 144.824 | 91.9082 | 152.942
|  | 88.4384 | 60.3344 | 88.1374 | 63.7627 | 87.7518 | 67.5803 | 87.8291 | 72.2897 | 87.6873 | 77.1418 | 87.9662 | 83.0201 | 87.4456 | 87.4876 | 87.985 | 94.5273 | 87.9224 | 101.0324 | 88.1542 | 108.6114 | 84.7733 | 111.5868 | 84.8741 | 144.381 | 92.0977 | 153.2082
|  | 88.6151 | 60.5785 | 88.3057 | 64.0392 | 87.9244 | 67.8615 | 87.9932 | 72.5825 | 87.8641 | 77.4256 | 88.1387 | 83.3051 | 87.6181 | 87.791 | 88.166 | 94.8387 | 88.0992 | 101.3209 | 88.3352 | 108.9376 | 84.5923 | 111.329 | 84.7015 | 143.9305 | 92.2788 | 153.4335
|  | 88.7919 | 60.8231 | 88.474 | 64.3163 | 88.0969 | 68.1432 | 88.1616 | 72.8717 | 88.0408 | 77.7178 | 88.3197 | 83.5907 | 87.7949 | 88.1072 | 88.3428 | 95.146 | 88.2718 | 101.6294 | 88.5204 | 109.2611 | 84.407 | 111.0577 | 84.529 | 143.4887 | 92.46 | 153.6318
|  | 88.9644 | 61.0652 | 88.6507 | 64.585 | 88.2652 | 68.4222 | 88.3341 | 73.1495 | 88.2091 | 78.0185 | 88.4965 | 83.8966 | 87.9716 | 88.416 | 88.5195 | 95.47 | 88.4485 | 101.9515 | 88.7056 | 109.5767 | 84.2176 | 110.7968 | 84.3607 | 143.0467 | 92.6453 | 153.8458
|  | 89.1412 | 61.3108 | 88.8275 | 64.8391 | 88.442 | 68.6855 | 88.5066 | 73.4357 | 88.3817 | 78.3237 | 88.669 | 84.215 | 88.1484 | 88.7092 | 88.6963 | 95.7864 | 88.6253 | 102.2575 | 88.895 | 109.8896 | 84.0281 | 110.56 | 84.184 | 142.6069 | 92.8306 | 154.0504
|  | 89.3179 | 61.572 | 89.0042 | 65.0936 | 88.6229 | 68.9448 | 88.6834 | 73.7181 | 88.5542 | 78.6137 | 88.8415 | 84.526 | 88.3251 | 89.0029 | 88.8773 | 96.108 | 88.8105 | 102.5657 | 89.076 | 110.209 | 83.8386 | 110.331 | 84.0072 | 142.1678 | 93.0117 | 154.2387
|  | 89.4862 | 61.843 | 89.181 | 65.3563 | 88.8039 | 69.2124 | 88.8517 | 74.0174 | 88.731 | 78.9001 | 89.0098 | 84.8414 | 88.4977 | 89.3169 | 89.054 | 96.4254 | 88.9957 | 102.8825 | 89.257 | 110.5372 | 83.6491 | 110.0781 | 83.8347 | 141.7284 | 93.1886 | 154.4105
|  | 89.6546 | 62.107 | 89.3493 | 65.6286 | 88.9764 | 69.4892 | 89.0116 | 74.3336 | 88.9035 | 79.1912 | 89.1866 | 85.1576 | 88.6702 | 89.6476 | 89.2308 | 96.7515 | 89.1725 | 103.2063 | 89.438 | 110.8742 | 83.4597 | 109.7936 | 83.6664 | 141.2729 | 93.374 | 154.6228
|  | 89.8271 | 62.3592 | 89.5176 | 65.9014 | 89.149 | 69.7666 | 89.1757 | 74.6305 | 89.076 | 79.4907 | 89.3633 | 85.4584 | 88.8427 | 89.9546 | 89.4075 | 97.0863 | 89.3535 | 103.5273 | 89.6147 | 111.2148 | 83.2702 | 109.5092 | 83.5023 | 140.8173 | 93.5593 | 154.8437
|  | 90.0081 | 62.6104 | 89.6944 | 66.1657 | 89.3257 | 70.0402 | 89.3524 | 74.9152 | 89.2486 | 79.8067 | 89.5401 | 85.7677 | 89.0237 | 90.2547 | 89.5843 | 97.4053 | 89.5387 | 103.8455 | 89.7957 | 111.5696 | 83.0808 | 109.2408 | 83.334 | 140.3711 | 93.7446 | 155.0553
|  | 90.1806 | 62.8637 | 89.8669 | 66.4351 | 89.4982 | 70.3264 | 89.5292 | 75.2005 | 89.4126 | 80.1314 | 89.7084 | 86.0773 | 89.2005 | 90.559 | 89.7653 | 97.7129 | 89.7196 | 104.1757 | 89.9724 | 111.9196 | 82.8913 | 108.9724 | 83.1614 | 139.9263 | 93.9215 | 155.2344
|  | 90.3489 | 63.1221 | 90.0352 | 66.7095 | 89.6623 | 70.622 | 89.6975 | 75.4949 | 89.5767 | 80.4648 | 89.8809 | 86.3998 | 89.3688 | 90.8713 | 89.942 | 98.0246 | 89.8964 | 104.5098 | 90.1534 | 112.2669 | 82.7018 | 108.7277 | 82.9931 | 139.4894 | 94.1026 | 155.4021
|  | 90.5257 | 63.3872 | 90.2077 | 66.9878 | 89.8264 | 70.9261 | 89.8658 | 75.7977 | 89.745 | 80.7788 | 90.0535 | 86.7228 | 89.5413 | 91.1966 | 90.1188 | 98.3533 | 90.0732 | 104.8444 | 90.3302 | 112.6179 | 82.5123 | 108.4986 | 82.8248 | 139.0451 | 94.2796 | 155.5441
|  | 90.7024 | 63.6527 | 90.3803 | 67.2588 | 89.9905 | 71.2229 | 90.0425 | 76.0926 | 89.9176 | 81.0733 | 90.226 | 87.0384 | 89.7139 | 91.5226 | 90.2913 | 98.7028 | 90.2541 | 105.1845 | 90.5069 | 112.978 | 82.3229 | 108.2616 | 82.6565 | 138.6015 | 94.4565 | 155.6946
|  | 90.8707 | 63.9205 | 90.5528 | 67.5304 | 90.1546 | 71.5204 | 90.2193 | 76.3881 | 90.0943 | 81.3883 | 90.3985 | 87.3464 | 89.8864 | 91.8409 | 90.4554 | 99.0601 | 90.4309 | 105.5285 | 90.6879 | 113.3269 | 82.1334 | 108.0167 | 82.484 | 138.1672 | 94.6292 | 155.8285
|  | 91.039 | 64.1811 | 90.7253 | 67.8103 | 90.3229 | 71.8141 | 90.3918 | 76.6805 | 90.2668 | 81.6999 | 90.5711 | 87.663 | 90.0589 | 92.1598 | 90.6237 | 99.4144 | 90.6118 | 105.8697 | 90.8689 | 113.6848 | 81.9439 | 107.7875 | 82.3199 | 137.732 | 94.7977 | 155.9276
|  | 91.2158 | 64.4406 | 90.8979 | 68.083 | 90.4954 | 72.1039 | 90.5685 | 76.9691 | 90.4436 | 82 | 90.752 | 87.9723 | 90.2357 | 92.4836 | 90.8047 | 99.7501 | 90.7928 | 106.2029 | 91.0414 | 114.041 | 81.7544 | 107.5658 | 82.16 | 137.2811 | 94.9621 | 156.0007
|  | 91.3883 | 64.713 | 91.0746 | 68.3517 | 90.668 | 72.3864 | 90.7453 | 77.2583 | 90.6203 | 82.3006 | 90.9288 | 88.2697 | 90.4082 | 92.8118 | 90.9856 | 100.0697 | 90.9738 | 106.5282 | 91.214 | 114.4064 | 81.5691 | 107.3419 | 81.9959 | 136.8316 | 95.118 | 156.0319
|  | 91.5608 | 64.9938 | 91.2471 | 68.6176 | 90.8447 | 72.6651 | 90.9178 | 77.5603 | 90.7929 | 82.606 | 91.1055 | 88.5759 | 90.5765 | 93.1527 | 91.1666 | 100.3897 | 91.159 | 106.8505 | 91.3907 | 114.7949 | 81.3838 | 107.1411 | 81.8318 | 136.375 | 95.2655 | 156.0209
|  | 91.7291 | 65.2877 | 91.4197 | 68.8998 | 91.0215 | 72.9521 | 91.0861 | 77.8753 | 90.9654 | 82.9038 | 91.2781 | 88.8865 | 90.7448 | 93.4859 | 91.3392 | 100.7259 | 91.3358 | 107.1886 | 91.559 | 115.1818 | 81.1985 | 106.9478 | 81.6762 | 135.9255 | 95.4088 | 156.0021
|  | 91.8975 | 65.5667 | 91.5922 | 69.1825 | 91.194 | 73.2443 | 91.2502 | 78.1872 | 91.1422 | 83.198 | 91.4548 | 89.1855 | 90.9174 | 93.8241 | 91.5117 | 101.0879 | 91.5083 | 107.5477 | 91.7273 | 115.5694 | 81.0132 | 106.7389 | 81.5163 | 135.4696 | 95.5479 | 155.9573
|  | 92.0742 | 65.8289 | 91.7647 | 69.4579 | 91.3623 | 73.5494 | 91.4228 | 78.475 | 91.3147 | 83.5049 | 91.6358 | 89.4809 | 91.0899 | 94.1547 | 91.6758 | 101.4495 | 91.6808 | 107.8989 | 91.8999 | 115.9458 | 80.8237 | 106.5243 | 81.3522 | 135.0229 | 95.6702 | 155.8472
|  | 92.2509 | 66.0917 | 91.9373 | 69.7339 | 91.5306 | 73.8551 | 91.6037 | 78.7465 | 91.483 | 83.8086 | 91.8126 | 89.789 | 91.2667 | 94.4737 | 91.8441 | 101.8081 | 91.8576 | 108.213 | 92.0766 | 116.3109 | 80.6384 | 106.3227 | 81.1923 | 134.5918 | 95.7715 | 155.6648
|  | 92.4193 | 66.3723 | 92.1098 | 70.0105 | 91.6989 | 74.1455 | 91.7805 | 79.0229 | 91.6513 | 84.1127 | 91.9851 | 90.1266 | 91.4476 | 94.7976 | 92.0208 | 102.1514 | 92.0344 | 108.5446 | 92.2576 | 116.6732 | 80.4532 | 106.1057 | 81.0282 | 134.162 | 95.8517 | 155.4196
|  | 92.5833 | 66.6661 | 92.2865 | 70.2908 | 91.8757 | 74.4195 | 91.953 | 79.3122 | 91.8197 | 84.4174 | 92.1534 | 90.4523 | 91.6202 | 95.1382 | 92.1976 | 102.4953 | 92.2069 | 108.8887 | 92.4428 | 117.0242 | 80.2637 | 105.8905 | 80.8683 | 133.7167 | 95.9193 | 155.1438
|  | 92.7517 | 66.9401 | 92.4591 | 70.5764 | 92.0566 | 74.6975 | 92.1256 | 79.6101 | 91.9922 | 84.7185 | 92.3302 | 90.7539 | 91.7885 | 95.4833 | 92.3701 | 102.8435 | 92.3794 | 109.2506 | 92.6195 | 117.3822 | 80.0826 | 105.7092 | 80.7085 | 133.2645 | 95.9574 | 154.81
|  | 92.9242 | 67.2019 | 92.6232 | 70.8718 | 92.2249 | 74.9976 | 92.3023 | 79.9042 | 92.1647 | 85.0283 | 92.5111 | 91.0352 | 91.961 | 95.8251 | 92.5384 | 103.213 | 92.5562 | 109.6267 | 92.7921 | 117.7527 | 79.9015 | 105.5125 | 80.5486 | 132.836 | 95.9661 | 154.4095
|  | 93.0967 | 67.4643 | 92.7873 | 71.1678 | 92.389 | 75.3028 | 92.4748 | 80.2032 | 92.3373 | 85.3386 | 92.6921 | 91.3335 | 92.1377 | 96.1469 | 92.6983 | 103.5736 | 92.7287 | 109.9984 | 92.9646 | 118.1324 | 79.712 | 105.2816 | 80.3929 | 132.4075 | 95.9705 | 154.002
|  | 93.2651 | 67.7398 | 92.9598 | 71.4552 | 92.5574 | 75.5961 | 92.6432 | 80.5072 | 92.514 | 85.6453 | 92.8647 | 91.6489 | 92.3145 | 96.4608 | 92.8666 | 103.9358 | 92.9012 | 110.3621 | 93.1413 | 118.5008 | 79.5225 | 105.0582 | 80.2794 | 131.9655 | 95.9666 | 153.5808
|  | 93.4376 | 68.0191 | 93.1365 | 71.7304 | 92.7299 | 75.8692 | 92.8115 | 80.8199 | 92.6865 | 85.9567 | 93.0372 | 91.9816 | 92.487 | 96.7875 | 93.0391 | 104.295 | 93.0822 | 110.7192 | 93.3223 | 118.8576 | 79.333 | 104.8573 | 80.1237 | 131.5384 | 95.9457 | 153.1509
|  | 93.6059 | 68.2958 | 93.3091 | 72.0108 | 92.9024 | 76.1429 | 92.984 | 81.1207 | 92.8591 | 86.2605 | 93.2097 | 92.3149 | 92.6596 | 97.1232 | 93.2075 | 104.65 | 93.2589 | 111.0805 | 93.4991 | 119.227 | 79.1477 | 104.6693 | 79.9597 | 131.0904 | 95.9123 | 152.6915
|  | 93.7742 | 68.581 | 93.4816 | 72.2918 | 93.0792 | 76.4206 | 93.1565 | 81.422 | 93.0358 | 86.5688 | 93.3822 | 92.6404 | 92.8321 | 97.4595 | 93.38 | 105.0018 | 93.4315 | 111.4372 | 93.6674 | 119.6036 | 78.9624 | 104.466 | 79.8082 | 130.626 | 95.8746 | 152.2257
|  | 93.9425 | 68.8588 | 93.6541 | 72.5814 | 93.2559 | 76.715 | 93.3333 | 81.7194 | 93.2126 | 86.886 | 93.559 | 92.9623 | 93.0046 | 97.8048 | 93.5567 | 105.3418 | 93.604 | 111.7858 | 93.8399 | 119.995 | 78.7729 | 104.2569 | 79.661 | 130.1769 | 95.8412 | 151.7669
|  | 94.1108 | 69.1371 | 93.8267 | 72.8715 | 93.4327 | 76.9937 | 93.5058 | 82.03 | 93.3893 | 87.1871 | 93.7357 | 93.2848 | 93.1729 | 98.1547 | 93.7335 | 105.6909 | 93.7808 | 112.1226 | 94.0167 | 120.3838 | 78.5876 | 104.0756 | 79.4969 | 129.7388 | 95.7951 | 151.2881
|  | 94.2834 | 69.4192 | 93.9992 | 73.1541 | 93.6137 | 77.2602 | 93.6741 | 82.3457 | 93.5703 | 87.4927 | 93.9083 | 93.612 | 93.3497 | 98.4973 | 93.9018 | 106.0482 | 93.9576 | 112.4687 | 94.1892 | 120.7677 | 78.4065 | 103.8996 | 79.3244 | 129.3178 | 95.7238 | 150.797
|  | 94.4559 | 69.6938 | 94.1717 | 73.4373 | 93.7862 | 77.5282 | 93.8509 | 82.6365 | 93.7428 | 87.8075 | 94.085 | 93.9356 | 93.5264 | 98.8404 | 94.0743 | 106.4024 | 94.1343 | 112.8414 | 94.3617 | 121.1522 | 78.2212 | 103.7177 | 79.1603 | 128.8886 | 95.6313 | 150.3005
|  | 94.6242 | 69.9899 | 94.3442 | 73.7211 | 93.9419 | 77.8232 | 94.0276 | 82.9196 | 93.9153 | 88.1229 | 94.2618 | 94.2513 | 93.6948 | 99.1751 | 94.2469 | 106.7657 | 94.3068 | 113.2184 | 94.5343 | 121.5284 | 78.0359 | 103.5355 | 79.0046 | 128.4437 | 95.5221 | 149.787
|  | 94.7883 | 70.2915 | 94.5168 | 74.0053 | 94.1018 | 78.1387 | 94.2002 | 83.2243 | 94.0963 | 88.4385 | 94.4427 | 94.5632 | 93.8673 | 99.5064 | 94.4152 | 107.1335 | 94.4794 | 113.5872 | 94.7068 | 121.9229 | 77.8506 | 103.3678 | 78.8532 | 127.9915 | 95.4128 | 149.2834
|  | 94.9566 | 70.5807 | 94.6893 | 74.2902 | 94.2701 | 78.4538 | 94.3643 | 83.5384 | 94.2731 | 88.7507 | 94.6195 | 94.88 | 94.044 | 99.8342 | 94.5877 | 107.4894 | 94.6519 | 113.9655 | 94.8709 | 122.3249 | 77.6652 | 103.2071 | 78.706 | 127.5394 | 95.2993 | 148.774
|  | 95.1334 | 70.8608 | 94.8618 | 74.5755 | 94.4468 | 78.752 | 94.5368 | 83.8441 | 94.4414 | 89.0805 | 94.792 | 95.2014 | 94.2208 | 100.1711 | 94.7603 | 107.8372 | 94.816 | 114.3428 | 95.035 | 122.7364 | 77.4799 | 103.046 | 78.5503 | 127.0969 | 95.19 | 148.272
|  | 95.3101 | 71.1415 | 95.0344 | 74.8696 | 94.6194 | 79.0555 | 94.7135 | 84.146 | 94.6097 | 89.4277 | 94.9646 | 95.5319 | 94.3975 | 100.5085 | 94.9328 | 108.1943 | 94.9843 | 114.7347 | 95.2075 | 123.1419 | 77.2988 | 102.8901 | 78.3905 | 126.6557 | 95.0723 | 147.7665
|  | 95.4826 | 71.4276 | 95.1985 | 75.1738 | 94.7877 | 79.3642 | 94.8903 | 84.4483 | 94.778 | 89.7671 | 95.1371 | 95.8716 | 94.5701 | 100.8592 | 95.1095 | 108.5655 | 95.1526 | 115.1185 | 95.38 | 123.5301 | 77.1177 | 102.7265 | 78.2348 | 126.2146 | 94.9546 | 147.2711
|  | 95.6552 | 71.7061 | 95.3626 | 75.4786 | 94.956 | 79.6735 | 95.0628 | 84.7557 | 94.9505 | 90.086 | 95.3054 | 96.216 | 94.7342 | 101.2013 | 95.2863 | 108.9199 | 95.3293 | 115.4956 | 95.5526 | 123.9188 | 76.9366 | 102.5626 | 78.0834 | 125.7663 | 94.8369 | 146.7763
|  | 95.8277 | 71.9934 | 95.5351 | 75.7826 | 95.1243 | 79.9751 | 95.2354 | 85.072 | 95.1315 | 90.3967 | 95.4779 | 96.5397 | 94.9067 | 101.5358 | 95.463 | 109.2661 | 95.5019 | 115.877 | 95.7251 | 124.3172 | 76.7554 | 102.4128 | 77.9362 | 125.3107 | 94.7065 | 146.2808
|  | 96.0002 | 72.273 | 95.7076 | 76.0791 | 95.301 | 80.2597 | 95.4079 | 85.3722 | 95.3082 | 90.7038 | 95.6589 | 96.8468 | 95.0835 | 101.8842 | 95.6356 | 109.6255 | 95.6702 | 116.2715 | 95.8976 | 124.7072 | 76.5743 | 102.2554 | 77.7974 | 124.8622 | 94.5635 | 145.7935
|  | 96.177 | 72.5564 | 95.8801 | 76.3678 | 95.4778 | 80.5531 | 95.5847 | 85.6599 | 95.4808 | 91.0158 | 95.8399 | 97.1544 | 95.2602 | 102.2332 | 95.8081 | 109.9943 | 95.8385 | 116.6579 | 96.0702 | 125.0978 | 76.389 | 102.0846 | 77.6544 | 124.4151 | 94.4163 | 145.3096
|  | 96.3453 | 72.8421 | 96.0569 | 76.6523 | 95.6461 | 80.848 | 95.7614 | 85.9482 | 95.6533 | 91.3369 | 96.0166 | 97.484 | 95.4369 | 102.5741 | 95.9806 | 110.346 | 96.011 | 117.0411 | 96.2385 | 125.4924 | 76.2037 | 101.928 | 77.5114 | 123.9614 | 94.2733 | 144.8239
|  | 96.5136 | 73.1283 | 96.2336 | 76.9374 | 95.8187 | 81.1388 | 95.9339 | 86.2499 | 95.8258 | 91.667 | 96.1892 | 97.8357 | 95.6095 | 102.9196 | 96.1574 | 110.7033 | 96.1793 | 117.4198 | 96.411 | 125.9023 | 76.0226 | 101.7837 | 77.3684 | 123.5085 | 94.1345 | 144.3366
|  | 96.6861 | 73.4101 | 96.402 | 77.2243 | 95.9912 | 81.4302 | 96.1065 | 86.5605 | 95.9983 | 91.9978 | 96.3617 | 98.1708 | 95.7736 | 103.2651 | 96.3257 | 111.0689 | 96.3476 | 117.808 | 96.5793 | 126.3254 | 75.8415 | 101.6103 | 77.2212 | 123.0718 | 93.9873 | 143.855
|  | 96.8587 | 73.6925 | 96.5703 | 77.5284 | 96.1595 | 81.7267 | 96.279 | 86.8887 | 96.1751 | 92.3161 | 96.5384 | 98.4934 | 95.9461 | 103.6118 | 96.4898 | 111.4479 | 96.5244 | 118.1894 | 96.7434 | 126.7345 | 75.6519 | 101.4179 | 77.0655 | 122.637 | 93.8401 | 143.3743
|  | 97.0312 | 73.9754 | 96.7428 | 77.8198 | 96.332 | 82.0275 | 96.4515 | 87.2005 | 96.3519 | 92.6179 | 96.711 | 98.8209 | 96.1229 | 103.955 | 96.6623 | 111.8197 | 96.6969 | 118.5662 | 96.9159 | 127.1282 | 75.4666 | 101.2452 | 76.9099 | 122.2029 | 93.6971 | 142.8918
|  | 97.2037 | 74.2423 | 96.9196 | 78.107 | 96.5088 | 82.3157 | 96.6241 | 87.5044 | 96.5286 | 92.9202 | 96.8877 | 99.1533 | 96.2996 | 104.2987 | 96.8348 | 112.1743 | 96.8694 | 118.9435 | 97.0885 | 127.5316 | 75.2939 | 101.1251 | 76.7711 | 121.76 | 93.5583 | 142.3987
|  | 97.3847 | 74.5081 | 97.0963 | 78.3948 | 96.6813 | 82.6091 | 96.7966 | 87.8003 | 96.7054 | 93.2401 | 97.0603 | 99.4818 | 96.4764 | 104.643 | 97.0032 | 112.5245 | 97.042 | 119.3214 | 97.2526 | 127.9336 | 75.1212 | 101.0258 | 76.6534 | 121.337 | 93.4195 | 141.9155
|  | 97.5615 | 74.7793 | 97.2646 | 78.6844 | 96.8539 | 82.9115 | 96.9776 | 88.0874 | 96.8779 | 93.5737 | 97.237 | 99.7978 | 96.6489 | 105.0095 | 97.1757 | 112.8981 | 97.2145 | 119.709 | 97.4209 | 128.3418 | 74.9484 | 100.9188 | 76.5357 | 120.9293 | 93.2808 | 141.424
|  | 97.734 | 75.0725 | 97.4372 | 78.978 | 97.0264 | 83.2145 | 97.1543 | 88.3968 | 97.0546 | 93.9034 | 97.418 | 100.1275 | 96.813 | 105.3673 | 97.344 | 113.2584 | 97.3912 | 120.0934 | 97.5976 | 128.7435 | 74.7757 | 100.8041 | 76.38 | 120.5055 | 93.1462 | 140.9399
|  | 97.9065 | 75.3747 | 97.6097 | 79.2639 | 97.1989 | 83.5095 | 97.3227 | 88.7159 | 97.2272 | 94.2208 | 97.5905 | 100.4576 | 96.9855 | 105.6999 | 97.5165 | 113.6332 | 97.5596 | 120.4679 | 97.7701 | 129.1587 | 74.5946 | 100.6633 | 76.2286 | 120.082 | 93.0032 | 140.4615
|  | 98.079 | 75.6691 | 97.7865 | 79.5369 | 97.3757 | 83.8003 | 97.4952 | 89.0224 | 97.4039 | 94.5517 | 97.7631 | 100.7883 | 97.1665 | 106.0246 | 97.6849 | 114.0036 | 97.7279 | 120.852 | 97.9342 | 129.5723 | 74.4177 | 100.5347 | 76.0813 | 119.6513 | 92.8476 | 139.9914
|  | 98.2558 | 75.9591 | 97.959 | 79.8153 | 97.5567 | 84.0869 | 97.672 | 89.3076 | 97.5807 | 94.8744 | 97.9398 | 101.1152 | 97.3433 | 106.3451 | 97.8532 | 114.3746 | 97.9004 | 121.2511 | 98.1025 | 129.9923 | 74.2449 | 100.4114 | 75.9341 | 119.207 | 92.6919 | 139.522
|  | 98.4325 | 76.2329 | 98.1315 | 80.0942 | 97.7292 | 84.3749 | 97.8487 | 89.6019 | 97.7532 | 95.1935 | 98.1166 | 101.4426 | 97.5158 | 106.6792 | 98.0173 | 114.7502 | 98.0687 | 121.6547 | 98.2666 | 130.4073 | 74.068 | 100.2818 | 75.7996 | 118.769 | 92.5363 | 139.0623
|  | 98.6093 | 76.5073 | 98.3041 | 80.382 | 97.9017 | 84.672 | 98.0255 | 89.8966 | 97.9342 | 95.5041 | 98.2975 | 101.7661 | 97.6883 | 107.0404 | 98.1814 | 115.1264 | 98.237 | 122.0589 | 98.4307 | 130.8322 | 73.8911 | 100.1587 | 75.665 | 118.339 | 92.3764 | 138.597
|  | 98.786 | 76.7821 | 98.4766 | 80.6873 | 98.0743 | 84.9696 | 98.2022 | 90.2005 | 98.1151 | 95.8065 | 98.4743 | 102.0856 | 97.8524 | 107.4105 | 98.3497 | 115.4902 | 98.4138 | 122.447 | 98.599 | 131.2542 | 73.7141 | 100.042 | 75.522 | 117.9109 | 92.225 | 138.1275
|  | 98.9628 | 77.0574 | 98.6449 | 80.9981 | 98.2468 | 85.2763 | 98.3748 | 90.5182 | 98.2919 | 96.1226 | 98.6511 | 102.4145 | 98.0207 | 107.7682 | 98.518 | 115.8727 | 98.5905 | 122.8358 | 98.7715 | 131.664 | 73.5414 | 99.9445 | 75.3958 | 117.4814 | 92.0777 | 137.6653
|  | 99.1395 | 77.3332 | 98.8174 | 81.296 | 98.4193 | 85.5835 | 98.5473 | 90.8191 | 98.4644 | 96.4438 | 98.832 | 102.7395 | 98.1933 | 108.1223 | 98.6863 | 116.2467 | 98.7588 | 123.2144 | 98.9441 | 132.0745 | 73.3729 | 99.8592 | 75.2823 | 117.0653 | 91.9263 | 137.2062
|  | 99.3121 | 77.6145 | 98.99 | 81.5775 | 98.5961 | 85.8779 | 98.7283 | 91.1111 | 98.637 | 96.783 | 99.0088 | 103.0784 | 98.3658 | 108.477 | 98.8589 | 116.6173 | 98.9314 | 123.599 | 99.1082 | 132.4928 | 73.2001 | 99.7534 | 75.1604 | 116.6582 | 91.7707 | 136.7415
|  | 99.4846 | 77.888 | 99.1667 | 81.8545 | 98.7729 | 86.1728 | 98.9092 | 91.4123 | 98.8053 | 97.1274 | 99.1771 | 103.4267 | 98.5341 | 108.8275 | 99.0356 | 116.9844 | 99.1039 | 123.9842 | 99.2765 | 132.9175 | 73.0274 | 99.6471 | 75.0342 | 116.2453 | 91.6192 | 136.284
|  | 99.6656 | 78.1517 | 99.3435 | 82.1405 | 98.9454 | 86.4644 | 99.0818 | 91.7321 | 98.982 | 97.4545 | 99.3496 | 103.7711 | 98.7109 | 109.1791 | 99.2124 | 117.3521 | 99.2722 | 124.383 | 99.4406 | 133.3371 | 72.8589 | 99.5459 | 74.9123 | 115.8325 | 91.4636 | 135.8297
|  | 99.8466 | 78.4244 | 99.5203 | 82.427 | 99.1179 | 86.7652 | 99.2543 | 92.0438 | 99.163 | 97.7599 | 99.5264 | 104.0937 | 98.8918 | 109.5271 | 99.3891 | 117.7204 | 99.4363 | 124.7956 | 99.6089 | 133.7631 | 72.6862 | 99.4383 | 74.7819 | 115.4144 | 91.3037 | 135.3786
|  | 100.0191 | 78.7162 | 99.697 | 82.7225 | 99.2947 | 87.0702 | 99.4353 | 92.3465 | 99.344 | 98.0746 | 99.7074 | 104.4124 | 99.0644 | 109.884 | 99.5659 | 118.0892 | 99.6004 | 125.1997 | 99.7814 | 134.1768 | 72.5134 | 99.337 | 74.6347 | 114.978 | 91.1396 | 134.9394
|  | 100.1916 | 79.0086 | 99.8737 | 83.0186 | 99.4672 | 87.372 | 99.612 | 92.6457 | 99.5207 | 98.3856 | 99.8841 | 104.745 | 99.2327 | 110.2458 | 99.7384 | 118.4627 | 99.7687 | 125.5819 | 99.9497 | 134.5854 | 72.3491 | 99.2605 | 74.4875 | 114.5424 | 90.9671 | 134.5144
|  | 100.3726 | 79.2913 | 100.0547 | 83.3017 | 99.6482 | 87.6646 | 99.7804 | 92.9549 | 99.7017 | 98.7013 | 100.0609 | 105.0781 | 99.4094 | 110.6087 | 99.9067 | 118.8501 | 99.9455 | 125.9662 | 100.1222 | 135.0097 | 72.1848 | 99.1902 | 74.3572 | 114.1196 | 90.7903 | 134.1012
|  | 100.5536 | 79.5488 | 100.2315 | 83.5816 | 99.8292 | 87.9577 | 99.9571 | 93.2726 | 99.8785 | 99.0132 | 100.2418 | 105.3982 | 99.5904 | 110.9498 | 100.0792 | 119.2523 | 100.118 | 126.3551 | 100.2863 | 135.442 | 72.0246 | 99.125 | 74.2437 | 113.6953 | 90.622 | 133.6751
|  | 100.7345 | 79.8154 | 100.4082 | 83.8533 | 100.0059 | 88.2561 | 100.1381 | 93.5861 | 100.0552 | 99.3256 | 100.4228 | 105.7188 | 99.7714 | 111.2733 | 100.2475 | 119.6502 | 100.2947 | 126.7499 | 100.4462 | 135.8786 | 71.8603 | 99.0328 | 74.1386 | 113.2707 | 90.4579 | 133.2386
|  | 100.9113 | 80.0961 | 100.5892 | 84.1205 | 100.1869 | 88.5501 | 100.3148 | 93.8785 | 100.232 | 99.6296 | 100.5954 | 106.049 | 99.9481 | 111.6106 | 100.42 | 120.0353 | 100.4715 | 127.1359 | 100.6145 | 136.3181 | 71.6918 | 98.9273 | 74.0378 | 112.8462 | 90.2938 | 132.7942
|  | 101.0881 | 80.3687 | 100.7702 | 84.3881 | 100.3636 | 88.8321 | 100.4958 | 94.1753 | 100.4172 | 99.9248 | 100.7679 | 106.3886 | 100.1207 | 111.98 | 100.5968 | 120.4077 | 100.644 | 127.5265 | 100.7828 | 136.7489 | 71.5359 | 98.8728 | 73.9369 | 112.4224 | 90.1297 | 132.3678
|  | 101.269 | 80.6366 | 100.9512 | 84.6734 | 100.5446 | 89.1184 | 100.6726 | 94.4686 | 100.5981 | 100.225 | 100.9489 | 106.7198 | 100.2932 | 112.3591 | 100.7735 | 120.7807 | 100.8165 | 127.9177 | 100.9511 | 137.1708 | 71.3842 | 98.8438 | 73.8276 | 112.0005 | 89.9657 | 131.942
|  | 101.4458 | 80.9101 | 101.1321 | 84.9592 | 100.7256 | 89.4051 | 100.8494 | 94.7623 | 100.7749 | 100.5303 | 101.1298 | 107.0514 | 100.4657 | 112.7115 | 100.9461 | 121.1677 | 100.9891 | 128.3095 | 101.1237 | 137.5802 | 71.2282 | 98.8014 | 73.6973 | 111.5683 | 89.7973 | 131.5107
|  | 101.6226 | 81.1841 | 101.3089 | 85.2419 | 100.9024 | 89.6884 | 101.0303 | 95.0516 | 100.9559 | 100.8404 | 101.3066 | 107.3972 | 100.6467 | 113.0466 | 101.1144 | 121.5408 | 101.1616 | 128.7018 | 101.2962 | 138.0092 | 71.0765 | 98.7709 | 73.5669 | 111.1369 | 89.6333 | 131.0863
|  | 101.8078 | 81.4309 | 101.4857 | 85.5338 | 101.0833 | 89.9585 | 101.2113 | 95.3414 | 101.1369 | 101.1599 | 101.4791 | 107.7299 | 100.8277 | 113.3913 | 101.2911 | 121.9155 | 101.3341 | 129.1042 | 101.4645 | 138.4426 | 70.9458 | 98.8029 | 73.4619 | 110.7239 | 89.4692 | 130.6626
|  | 101.9972 | 81.6123 | 101.6666 | 85.821 | 101.2685 | 90.2328 | 101.3923 | 95.6316 | 101.3094 | 101.4983 | 101.6559 | 108.0677 | 101.0002 | 113.7361 | 101.4679 | 122.2815 | 101.5109 | 129.5032 | 101.6328 | 138.8576 | 70.8404 | 98.8967 | 73.3779 | 110.3155 | 89.3051 | 130.231
|  |  |  | 101.8561 | 86.0461 | 101.4495 | 90.4948 | 101.5733 | 95.9133 | 101.4819 | 101.8283 | 101.8284 | 108.4197 | 101.177 | 114.0678 | 101.6404 | 122.6521 | 101.6876 | 129.8839 | 101.8053 | 139.279 | 70.7433 | 99.0151 | 73.3023 | 109.9206 | 89.1368 | 129.7939
[6 empty] | 101.6347 | 90.761 | 101.7543 | 96.1953 | 101.6629 | 102.1132 | 101.9673 | 108.6714 | 101.3622 | 114.4189 | 101.813 | 123.0233 | 101.8602 | 130.2691 | 101.9694 | 139.7276 | 70.6463 | 99.1395 | 73.2225 | 109.5268 | 88.9642 | 129.3854
[6 empty] | 101.8199 | 91.0364 | 101.931 | 96.5006 | 101.8397 | 102.3942 |  |  | 101.5389 | 114.7885 | 101.9855 | 123.4045 | 102.02 | 130.6954 | 70.0184 | 108.1498 | 70.545 | 99.2573 | 73.1427 | 109.1337 | 88.7875 | 128.9969
[6 empty] | 101.9715 | 91.2106 | 102.0657 | 96.6759 | 101.9996 | 102.7761 |  |  | 101.7114 | 115.1354 | 69.2705 | 112.6857 | 69.9975 | 111.8303 | 70.1656 | 108.5641 | 70.4438 | 99.3609 | 73.0798 | 108.7595 | 88.6149 | 128.6151
[10 empty] | 70.1158 | 62.83 |  |  | 101.8967 | 115.4232 | 69.4346 | 113.102 | 70.0899 | 112.2336 | 70.3001 | 108.9793 | 70.3509 | 99.4758 | 73.0253 | 108.3915 | 88.4424 | 128.2254
[10 empty] | 102.1637 | 103.0177 |  |  | 70.3484 | 73.217 | 69.5903 | 113.5115 | 70.216 | 112.653 | 70.4263 | 109.3952 | 70.2875 | 99.659 | 72.975 | 108.0232 | 88.2656 | 127.8215
[14 empty] | 70.6266 | 73.1766 | 69.6996 | 113.9094 | 70.3506 | 113.0803 | 70.5524 | 109.8186 | 70.2368 | 99.8733 | 72.9289 | 107.6547 | 88.0889 | 127.4352
[14 empty] | 102.0103 | 115.6936 | 69.8131 | 114.315 | 70.4852 | 113.5084 | 70.6659 | 110.2362 | 70.1987 | 100.1119 | 72.8912 | 107.2921 | 87.9079 | 127.06
[16 empty] | 69.935 | 114.7352 | 70.6281 | 113.9445 | 70.7752 | 110.6546 | 70.1774 | 100.3813 | 72.862 | 106.9424 | 87.7227 | 126.6876
[16 empty] | 70.0527 | 115.1556 | 70.7711 | 114.3748 | 70.8971 | 111.0737 | 70.1855 | 100.6866 | 72.8412 | 106.5984 | 87.5417 | 126.3302
[16 empty] | 70.1788 | 115.5779 | 70.9057 | 114.8054 | 71.0317 | 111.4736 | 70.2148 | 101.0225 | 72.8372 | 106.2864 | 87.3565 | 125.9754
[16 empty] | 70.3303 | 116.0042 | 71.036 | 115.2299 | 71.1578 | 111.8809 | 70.2272 | 101.3408 | 72.8417 | 105.9798 | 87.1713 | 125.6209
[16 empty] | 70.4859 | 116.4384 | 71.1622 | 115.6482 | 71.2797 | 112.3024 | 70.2353 | 101.6531 | 72.8545 | 105.6856 | 86.9945 | 125.2458
[16 empty] | 70.6163 | 116.8571 | 71.2799 | 116.0667 | 71.4017 | 112.7112 | 70.2519 | 101.9777 | 72.8842 | 105.4298 | 86.8178 | 124.8711
[16 empty] | 70.7087 | 117.2326 | 71.3934 | 116.4923 | 71.532 | 113.1275 | 70.2854 | 102.3207 | 72.9392 | 105.2245 | 86.6326 | 124.5346
[16 empty] | 70.818 | 117.6305 | 71.5069 | 116.9186 | 71.6624 | 113.5445 | 70.323 | 102.6768 | 73.0236 | 105.0617 | 86.4431 | 124.217
[16 empty] | 70.9441 | 118.0507 | 71.633 | 117.3467 | 71.7927 | 113.9759 | 70.3691 | 103.0323 | 73.1249 | 104.9436 | 86.2579 | 123.8893
[16 empty] | 71.0745 | 118.4789 | 71.7718 | 117.7831 | 71.9147 | 114.3944 | 70.4236 | 103.4007 | 73.2346 | 104.8439 | 86.0769 | 123.5432
[16 empty] | 71.2091 | 118.9083 | 71.9106 | 118.2137 | 72.045 | 114.8071 | 70.4866 | 103.782 | 73.3526 | 104.7697 | 85.8959 | 123.1892
[16 empty] | 71.3436 | 119.3385 | 72.0494 | 118.6517 | 72.188 | 115.2272 | 70.5579 | 104.1631 | 73.4833 | 104.7339 | 85.7149 | 122.8273
[16 empty] | 71.4698 | 119.7684 | 72.1797 | 119.0832 | 72.331 | 115.655 | 70.6588 | 104.5553 | 73.6351 | 104.7627 | 85.5297 | 122.4598
[16 empty] | 71.579 | 120.1903 | 72.2974 | 119.5146 | 72.4698 | 116.0903 | 70.7723 | 104.9537 | 73.7952 | 104.831 | 85.3487 | 122.1398
[16 empty] | 71.6925 | 120.6134 | 72.4151 | 119.9467 | 72.6086 | 116.5332 | 70.8815 | 105.3599 | 73.9511 | 104.8856 | 85.1592 | 121.8405
[16 empty] | 71.8313 | 121.0473 | 72.5497 | 120.3809 | 72.7389 | 116.9565 | 70.9866 | 105.7673 | 74.1028 | 104.9122 | 84.9698 | 121.5332
[16 empty] | 71.9785 | 121.4764 | 72.6927 | 120.8097 | 72.8524 | 117.3669 | 71.1043 | 106.1743 | 74.2503 | 104.9178 | 84.7888 | 121.1976
[16 empty] | 72.0963 | 121.8693 | 72.8315 | 121.2458 | 72.9449 | 117.7778 | 71.2305 | 106.588 | 74.4063 | 104.963 | 84.6078 | 120.8461
[16 empty] | 72.2098 | 122.2755 | 72.966 | 121.6891 | 73.0541 | 118.2033 | 71.3397 | 106.9973 | 74.5706 | 105.0551 | 84.4184 | 120.507
[16 empty] | 72.3317 | 122.7034 | 73.109 | 122.1338 | 73.1887 | 118.6433 | 71.4406 | 107.4148 | 74.7433 | 105.1799 | 84.2289 | 120.2087
[16 empty] | 72.4621 | 123.1199 | 73.2562 | 122.5728 | 73.3359 | 119.0774 | 71.5541 | 107.8117 | 74.9202 | 105.3102 | 84.0395 | 119.9186
[16 empty] | 72.6009 | 123.5449 | 73.395 | 122.9984 | 73.4789 | 119.5122 | 71.7056 | 108.1582 | 75.093 | 105.4268 | 83.85 | 119.6125
[16 empty] | 72.7397 | 123.9839 | 73.517 | 123.4303 | 73.6093 | 119.9547 | 71.8149 | 108.55 | 75.2657 | 105.55 | 83.6648 | 119.3126
[16 empty] | 72.8784 | 124.4305 | 73.6347 | 123.8695 | 73.7312 | 120.3979 | 71.9199 | 108.9633 | 75.4468 | 105.6917 | 83.4753 | 119.0229
[16 empty] | 73.013 | 124.8706 | 73.7524 | 124.3094 | 73.87 | 120.8352 | 72.0208 | 109.3709 | 75.6237 | 105.8342 | 83.2858 | 118.7412
[16 empty] | 73.1434 | 125.3176 | 73.8912 | 124.7517 | 74.0298 | 121.2663 | 72.1258 | 109.7857 | 75.8049 | 105.9822 | 83.0964 | 118.4516
[16 empty] | 73.2695 | 125.7581 | 74.0468 | 125.1754 | 74.1897 | 121.6842 | 72.2478 | 110.2067 | 75.986 | 106.1441 | 82.9069 | 118.162
[16 empty] | 73.3956 | 126.2061 | 74.1983 | 125.5995 | 74.3243 | 122.1028 | 72.3865 | 110.6338 | 76.1629 | 106.2924 | 82.7175 | 117.8885
[16 empty] | 73.5302 | 126.6561 | 74.3202 | 126.036 | 74.4378 | 122.5291 | 72.5211 | 111.0553 | 76.3398 | 106.4402 | 82.528 | 117.6228
[16 empty] | 73.6732 | 127.0944 | 74.4421 | 126.4732 | 74.5555 | 122.9701 | 72.6304 | 111.4591 | 76.521 | 106.5936 | 82.3385 | 117.373
[16 empty] | 73.8246 | 127.5347 | 74.5767 | 126.919 | 74.6816 | 123.4119 | 72.7439 | 111.8701 | 76.7021 | 106.7464 | 82.149 | 117.1309
[16 empty] | 73.9676 | 127.9677 | 74.7197 | 127.3662 | 74.8204 | 123.8545 | 72.8574 | 112.2818 | 76.8832 | 106.9134 | 81.9595 | 116.873
[16 empty] | 74.1064 | 128.4077 | 74.8627 | 127.8142 | 74.9803 | 124.298 | 72.9498 | 112.6961 | 77.0601 | 107.0668 | 81.77 | 116.615
[16 empty] | 74.241 | 128.8548 | 75.0015 | 128.2626 | 75.1359 | 124.7281 | 73.0464 | 113.1107 | 77.237 | 107.2271 | 81.5805 | 116.3726
[16 empty] | 74.3756 | 129.3094 | 75.1403 | 128.7119 | 75.2663 | 125.1448 | 73.1768 | 113.5303 | 77.4181 | 107.3856 | 81.3953 | 116.1362
[16 empty] | 74.5017 | 129.7569 | 75.2875 | 129.1555 | 75.384 | 125.5693 | 73.3156 | 113.9568 | 77.595 | 107.5377 | 81.2058 | 115.9013
[16 empty] | 74.632 | 130.1988 | 75.4473 | 129.6148 | 75.5144 | 125.9945 | 73.4417 | 114.3783 | 77.7762 | 107.7027 | 81.0205 | 115.6879
[16 empty] | 74.775 | 130.6501 | 75.603 | 130.0746 | 75.6616 | 126.4275 | 73.5594 | 114.8081 | 77.9573 | 107.8598 | 80.831 | 115.445
[16 empty] | 74.9223 | 131.0958 | 75.7502 | 130.5346 | 75.8131 | 126.8684 | 73.6771 | 115.2318 | 78.1426 | 108.0299 | 80.6457 | 115.1925
[16 empty] | 75.0695 | 131.5491 | 75.8848 | 130.9804 | 75.9645 | 127.3172 | 73.8033 | 115.6556 | 78.3279 | 108.2145 | 80.4604 | 114.9477
[16 empty] | 75.204 | 132.0015 | 76.0235 | 131.4344 | 76.1159 | 127.7667 | 73.9294 | 116.0801 | 78.509 | 108.3854 | 80.2751 | 114.7027
[16 empty] | 75.3344 | 132.4473 | 76.1708 | 131.8897 | 76.2674 | 128.217 | 74.0471 | 116.5131 | 78.6943 | 108.5694 | 80.0857 | 114.444
[16 empty] | 75.4732 | 132.9018 | 76.3264 | 132.3534 | 76.4188 | 128.661 | 74.1564 | 116.9405 | 78.8797 | 108.7454 | 79.8962 | 114.2005
[16 empty] | 75.6162 | 133.3507 | 76.4736 | 132.8174 | 76.5702 | 129.1056 | 74.2783 | 117.3677 | 79.0608 | 108.9152 | 79.7109 | 113.9782
[16 empty] | 75.755 | 133.7998 | 76.6166 | 133.2819 | 76.7174 | 129.5583 | 74.4171 | 117.8015 | 79.2376 | 109.1091 | 79.5214 | 113.742
[16 empty] | 75.8938 | 134.2567 | 76.7596 | 133.7472 | 76.8689 | 130.0117 | 74.5601 | 118.2357 | 79.4145 | 109.3102 | 79.3319 | 113.5209
[16 empty] | 76.0325 | 134.7212 | 76.9026 | 134.2061 | 77.0203 | 130.4586 | 74.7031 | 118.6777 | 79.5998 | 109.5002 | 79.1508 | 113.327
[16 empty] | 76.1798 | 135.1807 | 77.0498 | 134.6662 | 77.1675 | 130.9064 | 74.8419 | 119.1139 | 79.7809 | 109.6763 | 78.9655 | 113.1342
[16 empty] | 76.3312 | 135.6345 | 77.2012 | 135.1272 | 77.319 | 131.3621 | 74.9765 | 119.544 | 79.962 | 109.8674 | 78.7843 | 112.9547
[16 empty] | 76.4826 | 136.089 | 77.3527 | 135.5819 | 77.4662 | 131.8186 | 75.1153 | 119.9818 | 80.1431 | 110.0583 | 78.6032 | 112.7824
[16 empty] | 76.6256 | 136.5502 | 77.4999 | 136.0514 | 77.605 | 132.2687 | 75.254 | 120.4274 | 80.3242 | 110.2335 | 78.4179 | 112.5885
[16 empty] | 76.7686 | 137.0193 | 77.6471 | 136.5145 | 77.7522 | 132.7341 | 75.3928 | 120.8668 | 80.5053 | 110.4084 | 78.2326 | 112.3793
[16 empty] | 76.9158 | 137.4826 | 77.7985 | 136.9787 | 77.9036 | 133.193 | 75.5358 | 121.3137 | 80.6906 | 110.5888 | 78.0515 | 112.2059
[16 empty] | 77.0673 | 137.9472 | 77.95 | 137.4436 | 78.055 | 133.6453 | 75.6788 | 121.7687 | 80.876 | 110.7766 | 77.8788 | 112.0817
[16 empty] | 77.2187 | 138.4125 | 78.093 | 137.9015 | 78.2065 | 134.1057 | 75.8218 | 122.2173 | 81.0613 | 110.9718 | 77.7018 | 111.9509
[16 empty] | 77.3659 | 138.8781 | 78.236 | 138.3602 | 78.3621 | 134.5668 | 75.9648 | 122.6596 | 81.2466 | 111.1668 | 77.5249 | 111.812
[16 empty] | 77.5131 | 139.3516 | 78.3916 | 138.8204 | 78.5178 | 135.0213 | 76.1036 | 123.0957 | 81.4319 | 111.3692 | 77.3564 | 111.6997
[16 empty] | 77.6603 | 139.8259 | 78.5515 | 139.2816 | 78.6734 | 135.4766 | 76.2424 | 123.5399 | 81.6214 | 111.6007 | 77.1963 | 111.6288
[16 empty] | 77.8118 | 140.2872 | 78.7029 | 139.743 | 78.8207 | 135.9327 | 76.3854 | 123.9845 | 81.8108 | 111.8476 | 77.0404 | 111.5856
[16 empty] | 77.9716 | 140.7574 | 78.8501 | 140.2195 | 78.9679 | 136.397 | 76.5326 | 124.4223 | 81.9919 | 112.075 | 76.8886 | 111.5626
[16 empty] | 78.1273 | 141.2207 | 79.0016 | 140.6971 | 79.1109 | 136.8548 | 76.6798 | 124.8682 | 82.173 | 112.2944 | 76.7453 | 111.5732
[16 empty] | 78.2703 | 141.6832 | 79.1488 | 141.1606 | 79.2623 | 137.3057 | 76.8312 | 125.3145 | 82.3625 | 112.5254 | 76.6188 | 111.63
[16 empty] | 78.4091 | 142.1531 | 79.296 | 141.6248 | 79.418 | 137.7572 | 76.9827 | 125.7616 | 82.5477 | 112.7583 | 76.5049 | 111.7266
[16 empty] | 78.5563 | 142.6248 | 79.4517 | 142.0976 | 79.5736 | 138.217 | 77.1299 | 126.2098 | 82.7372 | 113.0206 | 76.3869 | 111.8088
[16 empty] | 78.7077 | 143.0978 | 79.6115 | 142.5714 | 79.7335 | 138.6774 | 77.2771 | 126.6588 | 82.9267 | 113.2909 | 76.2688 | 111.8976
[16 empty] | 78.8592 | 143.5788 | 79.7672 | 143.0383 | 79.8934 | 139.1385 | 77.4327 | 127.1079 | 83.1162 | 113.5374 | 76.1844 | 112.0576
[16 empty] | 79.0106 | 144.0606 | 79.9186 | 143.5132 | 80.0532 | 139.6078 | 77.5842 | 127.5582 | 83.3014 | 113.778 | 76.1336 | 112.2965
[16 empty] | 79.1578 | 144.5354 | 80.07 | 143.9813 | 80.2131 | 140.078 | 77.7398 | 128.0088 | 83.4909 | 114.0483 | 76.0997 | 112.5747
[16 empty] | 79.3092 | 145.0115 | 80.2257 | 144.4281 | 80.373 | 140.5489 | 77.8912 | 128.4606 | 83.6761 | 114.3208 | 76.0868 | 112.877
[16 empty] | 79.4691 | 145.4966 | 80.3687 | 144.86 | 80.5286 | 141.0131 | 78.0343 | 128.9066 | 83.8656 | 114.5832 | 76.0992 | 113.2244
[16 empty] | 79.629 | 145.9751 | 80.516 | 145.2927 | 80.6927 | 141.4778 | 78.1815 | 129.3603 | 84.0551 | 114.8457 | 76.0784 | 112.7986
[16 empty] | 79.7804 | 146.4462 | 80.6801 | 145.7268 | 80.861 | 141.9431 | 78.3329 | 129.8145 | 84.2446 | 115.1242
[16 empty] | 79.9318 | 146.9326 | 80.8442 | 146.169 | 81.0209 | 142.4094 | 78.4885 | 130.2691 | 84.434 | 115.3948
[18 empty] | 80.9746 | 146.6254 | 81.1807 | 142.8764 | 78.6358 | 130.7103 | 84.6235 | 115.6654
[18 empty] | 81.1007 | 147.0898 | 81.3406 | 143.3365 | 78.783 | 131.1597 | 84.8087 | 115.9302
[18 empty] | 81.2564 | 147.5487 | 81.5005 | 143.7973 | 78.9386 | 131.6315 | 84.9982 | 116.2009
[18 empty] | 81.4163 | 148.0084 | 81.6603 | 144.2589 | 79.0901 | 132.0896 | 85.1877 | 116.4717
[18 empty] | 81.5761 | 148.484 | 81.8202 | 144.7288 | 79.2457 | 132.5331 | 85.3771 | 116.767
[18 empty] | 81.7318 | 148.9601 | 81.9759 | 145.1919 | 79.4056 | 132.9843 | 85.5623 | 117.081
[18 empty] | 81.8959 | 149.4372 | 82.1358 | 145.6478 | 79.557 | 133.4296 | 85.7476 | 117.4036
[18 empty] | 82.06 | 149.9151 | 82.3083 | 146.1039 | 79.7085 | 133.8908 | 85.937 | 117.7158
[18 empty] | 82.224 | 150.386 | 82.4808 | 146.5528 | 79.8641 | 134.3447 | 86.1222 | 118.0389
[18 empty] | 82.3881 | 150.8577 | 82.6533 | 147.0102 | 80.024 | 134.799 | 86.3032 | 118.3647
[18 empty] | 82.548 | 151.3452 | 82.8174 | 147.4763 | 80.1881 | 135.2612 | 86.4884 | 118.6884
[18 empty] | 82.6994 | 151.8255 | 82.9815 | 147.9509 | 80.3479 | 135.7169 | 86.6779 | 119.0017
[18 empty] | 82.8593 | 152.3069 | 83.1414 | 148.4187 | 80.512 | 136.173 | 86.8673 | 119.3236
[18 empty] | 83.0234 | 152.789 | 83.3013 | 148.8949 | 80.6719 | 136.6226 | 87.0483 | 119.6589
[18 empty] | 83.1833 | 153.2563 | 83.4654 | 149.356 | 80.8318 | 137.0729 | 87.2335 | 120.0171
[18 empty] | 83.3432 | 153.7011 | 83.6337 | 149.8097 | 80.9959 | 137.5234 | 87.4145 | 120.3531
[18 empty] | 83.5073 | 154.1543 | 83.802 | 150.2797 | 81.1684 | 137.9814 | 87.5997 | 120.6871
[18 empty] | 83.6714 | 154.6236 | 83.9703 | 150.7583 | 81.3409 | 138.4324 | 87.7849 | 121.0381
[18 empty] | 83.8312 | 155.1013 | 84.1386 | 151.2376 | 81.505 | 138.885 | 87.9659 | 121.4005
[18 empty] | 83.9911 | 155.5796 | 84.3027 | 151.702 | 81.6649 | 139.3311 | 88.1469 | 121.7633
[18 empty] | 84.151 | 156.0509 | 84.471 | 152.1589 | 81.8332 | 139.7846 | 88.3279 | 122.1265
[18 empty] | 84.3193 | 156.5307 | 84.6393 | 152.6164 | 82.0057 | 140.2305 | 88.513 | 122.4962
[18 empty] | 84.4834 | 157.0034 | 84.8034 | 153.0828 | 82.1698 | 140.678 | 88.6898 | 122.8629
[18 empty] | 84.6475 | 157.4845 | 84.9717 | 153.5575 | 82.3339 | 141.1341 | 88.8624 | 123.2158
[18 empty] | 84.8074 | 157.9663 | 85.14 | 154.0169 | 82.498 | 141.5908 | 89.0391 | 123.5749
[18 empty] | 84.9672 | 158.4488 | 85.3083 | 154.477 | 82.6621 | 142.0404 | 89.2117 | 123.9542
[18 empty] | 85.1271 | 158.9241 | 85.4724 | 154.962 | 82.8304 | 142.4902 | 89.3884 | 124.3485
[18 empty] | 85.2912 | 159.4001 | 85.6281 | 155.4242 | 82.9945 | 142.9411 | 89.561 | 124.7374
[18 empty] | 85.4679 | 159.8768 | 85.7922 | 155.8704 | 83.1628 | 143.3921 | 89.7335 | 125.1098
[18 empty] | 85.6405 | 160.354 | 85.969 | 156.3242 | 83.3353 | 143.8353 | 89.9145 | 125.486
[18 empty] | 85.8004 | 160.8319 | 86.1415 | 156.8031 | 83.5121 | 144.2627 | 90.0955 | 125.8713
[18 empty] | 85.956 | 161.3025 | 86.3056 | 157.2834 | 83.6888 | 144.6986 | 90.268 | 126.2538
[18 empty] | 86.1159 | 161.7817 | 86.4697 | 157.7482 | 83.8614 | 145.1515 | 90.4405 | 126.6455
[18 empty] | 86.28 | 162.2696 | 86.6422 | 158.2129 | 84.0339 | 145.6051 | 90.6131 | 127.055
[18 empty] | 86.4441 | 162.7662 | 86.8147 | 158.6781 | 84.198 | 146.0605 | 90.7856 | 127.4739
[18 empty] | 86.6166 | 163.2554 | 86.983 | 159.1443 | 84.3663 | 146.524 | 90.9539 | 127.8874
[18 empty] | 86.7891 | 163.721 | 87.1514 | 159.6112 | 84.5388 | 146.9875 | 91.1264 | 128.2902
[18 empty] | 86.9617 | 164.1873 | 87.3239 | 160.0619 | 84.7113 | 147.4356 | 91.299 | 128.6936
[18 empty] | 87.13 | 164.6703 | 87.4965 | 160.5131 | 84.8839 | 147.8763 | 91.4715 | 129.1064
[18 empty] | 87.2941 | 165.1622 | 87.6648 | 160.9817 | 85.0564 | 148.3256 | 91.644 | 129.511
[18 empty] | 87.4624 | 165.6465 | 87.8289 | 161.4596 | 85.2289 | 148.7674 | 91.8166 | 129.9162
[18 empty] | 87.6349 | 166.1314 | 88.0014 | 161.9373 | 85.4015 | 149.2179 | 91.9807 | 130.3363
[18 empty] | 87.8117 | 166.6087 | 88.1781 | 162.4069 | 85.574 | 149.669 | 92.1447 | 130.7571
[18 empty] | 87.9842 | 167.103 | 88.3507 | 162.8692 | 85.7508 | 150.1201 | 92.3088 | 131.1785
[18 empty] | 88.1483 | 167.5899 | 88.5274 | 163.34 | 85.9233 | 150.5642 | 92.4729 | 131.6006
[18 empty] | 88.3166 | 168.0692 | 88.7042 | 163.8113 | 86.0958 | 151.0171 | 92.637 | 132.0322
[18 empty] | 88.4891 | 168.5408 | 88.8767 | 164.2753 | 86.2726 | 151.4781 | 92.8053 | 132.4706
[18 empty] | 88.6659 | 169.0128 | 89.0535 | 164.7394 | 86.4451 | 151.924 | 92.9694 | 132.9036
[18 empty] | 88.8342 | 169.4938 | 89.2302 | 165.2125 | 86.6219 | 152.3779 | 93.1335 | 133.3284
[18 empty] | 88.9983 | 169.9756 | 89.407 | 165.6777 | 86.7944 | 152.8085 | 93.3018 | 133.7422
[18 empty] | 89.1708 | 170.4661 | 89.5879 | 166.1261 | 86.9754 | 153.2381 | 93.4659 | 134.1684
[18 empty] | 89.3476 | 170.9403 | 89.7731 | 166.5829 | 87.1606 | 153.6673 | 93.6342 | 134.6103
[18 empty] | 89.5243 | 171.4069 | 89.9499 | 167.0328 | 87.3373 | 154.0903 | 93.7983 | 135.0647
[18 empty] | 89.7011 | 171.8905 | 90.1267 | 167.4917 | 87.5141 | 154.5137 | 93.9624 | 135.5198
[18 empty] | 89.8694 | 172.3752 | 90.3034 | 167.9595 | 87.6993 | 154.9527 | 94.1265 | 135.9577
[18 empty] | 90.0377 | 172.8604 | 90.4802 | 168.4363 | 87.8803 | 155.3845 | 94.2906 | 136.3874
[18 empty] | 90.2145 | 173.3542 | 90.6569 | 168.9223 | 88.0613 | 155.8252 | 94.4504 | 136.8385
[18 empty] | 90.387 | 173.8404 | 90.8379 | 169.3997 | 88.238 | 156.2672 | 94.6061 | 137.2932
[18 empty] | 90.5595 | 174.3105 | 91.0188 | 169.8777 | 88.419 | 156.7005 | 94.7659 | 137.7549
[18 empty] | 90.7405 | 174.7805 | 91.1914 | 170.349 | 88.6 | 157.1343 | 94.9258 | 138.2084
[18 empty] | 90.9215 | 175.2511 | 91.3681 | 170.803 | 88.781 | 157.5601 | 95.0899 | 138.6506
[18 empty] | 91.094 | 175.7142 | 91.5533 | 171.2648 | 88.9619 | 157.9947 | 95.254 | 139.1026
[18 empty] | 91.2666 | 176.1947 | 91.7343 | 171.7191 | 89.1387 | 158.4392 | 95.4096 | 139.5702
[18 empty] | 91.4475 | 176.6752 | 91.9111 | 172.1659 | 89.3197 | 158.8833 | 95.5611 | 140.0323
[18 empty] | 91.6285 | 177.1478 | 92.0921 | 172.6125 | 89.5007 | 159.3194 | 95.7125 | 140.4952
[18 empty] | 91.8011 | 177.6214 | 92.2815 | 173.0582 | 89.6859 | 159.7465 | 95.8682 | 140.9651
[18 empty] | 91.9778 | 178.1124 | 92.4667 | 173.5049 | 89.8711 | 160.174 | 96.0196 | 141.4295
[18 empty] | 92.1546 | 178.5867 | 92.6477 | 173.9527 | 90.052 | 160.6029 | 96.171 | 141.9039
[18 empty] | 92.3398 | 179.0438 | 92.8328 | 174.4263 | 90.2373 | 161.0227 | 96.3225 | 142.3882
[18 empty] | 92.525 | 179.4927 | 93.0138 | 174.875 | 90.4225 | 161.4428 | 96.4739 | 142.8641
[18 empty] | 92.706 | 179.9595 | 93.199 | 175.3059 | 90.6034 | 161.8729 | 96.6295 | 143.338
[18 empty] | 92.8827 | 180.4444 | 93.3843 | 175.7196 | 90.7844 | 162.3034 | 96.781 | 143.8155
[18 empty] | 93.0595 | 180.9212 | 93.5695 | 176.1335 | 90.9654 | 162.7085 | 96.9282 | 144.2967
[18 empty] | 93.2447 | 181.3804 | 93.7547 | 176.5565 | 91.1549 | 163.0945 | 97.0796 | 144.7758
[18 empty] | 93.4299 | 181.8401 | 93.9399 | 176.9974 | 91.3401 | 163.4817 | 97.231 | 145.2557
[18 empty] | 93.6067 | 182.2922 | 94.1251 | 177.4298 | 91.5169 | 163.9235 | 97.374 | 145.7422
[18 empty] | 93.7876 | 182.7443 | 94.3061 | 177.8546 | 91.6979 | 164.3559 | 97.5086 | 146.226
[18 empty] | 93.9729 | 183.1876 | 94.4871 | 178.2885 | 91.8831 | 164.7353 | 97.6474 | 146.7077
[18 empty] | 94.1581 | 183.64 | 94.6723 | 178.722 | 92.0725 | 165.1226 | 97.7904 | 147.1966
[18 empty] | 94.339 | 184.102 | 94.8576 | 179.1201 | 92.2578 | 165.52 | 97.9334 | 147.6862
[18 empty] | 94.5158 | 184.5649 | 95.0386 | 179.5283 | 92.443 | 165.9 | 98.0722 | 148.189
[18 empty] | 94.701 | 185.036 | 95.2154 | 179.9375 | 92.6282 | 166.2715 | 98.2067 | 148.6955
[18 empty] | 94.8862 | 185.4988 | 95.3964 | 180.3283 | 92.8135 | 166.6431 | 98.3455 | 149.1999
[18 empty] | 95.0672 | 185.9448 | 95.5774 | 180.7013 | 93.0029 | 167.049 | 98.4885 | 149.7022
[18 empty] | 95.2524 | 186.3729 | 95.7585 | 181.0654 | 93.1881 | 167.4564 | 98.6231 | 150.2018
[18 empty] | 95.4419 | 186.8008 | 95.9479 | 181.4727 | 93.3776 | 167.854 | 98.7534 | 150.6956
[18 empty] | 95.6313 | 187.2466 | 96.1331 | 181.8902 | 93.567 | 168.2429 | 98.888 | 151.1873
[18 empty] | 95.8165 | 187.6933 | 96.3184 | 182.2989 | 93.7522 | 168.6511 | 99.031 | 151.6929
[18 empty] | 96.0059 | 188.1487 | 96.5078 | 182.6797 | 93.9332 | 169.0608 | 99.1698 | 152.2023
[18 empty] | 96.1912 | 188.5782 | 96.6973 | 183.0333 | 94.1142 | 169.4351 | 99.3001 | 152.7182
[18 empty] | 96.3806 | 189.0253 | 96.8868 | 183.3869 | 94.2995 | 169.7815 | 99.4305 | 153.2255
[18 empty] | 96.5658 | 189.4642 | 97.0763 | 183.7495 | 94.489 | 170.1445 | 99.5566 | 153.7366
[18 empty] | 96.7426 | 189.8689 | 97.2657 | 184.1396 | 94.6784 | 170.5257 | 99.687 | 154.2455
[18 empty] | 96.9194 | 190.2557 | 97.4552 | 184.5482 | 94.8679 | 170.8979 | 99.8131 | 154.7581
[18 empty] | 97.1005 | 190.66 | 97.6446 | 184.9386 | 95.0573 | 171.2523 | 99.9392 | 155.2715
[18 empty] | 97.2899 | 191.0722 | 97.8341 | 185.3015 | 95.2468 | 171.6248 | 100.0696 | 155.7924
[18 empty] | 97.4794 | 191.4846 | 98.0235 | 185.6828 | 95.4362 | 171.9974 | 100.1999 | 156.3141
[18 empty] | 97.6646 | 191.8887 | 98.213 | 186.0827 | 95.6257 | 172.352 | 100.3219 | 156.8329
[18 empty] | 97.8498 | 192.3021 | 98.3982 | 186.4655 | 95.8152 | 172.6884 | 100.4438 | 157.3525
[18 empty] | 98.0351 | 192.7248 | 98.5835 | 186.8206 | 96.0047 | 173.0248 | 100.5657 | 157.8728
[18 empty] | 98.2245 | 193.1469 | 98.773 | 187.1652 | 96.1941 | 173.3704 | 100.6876 | 158.3844
[18 empty] | 98.4139 | 193.5876 | 98.9625 | 187.5005 | 96.3836 | 173.7159 | 100.7969 | 158.9054
[18 empty] | 98.5992 | 194.0109 | 99.1519 | 187.8543 | 96.5731 | 174.0798 | 100.902 | 159.4396
[18 empty] | 98.7886 | 194.397 | 99.3414 | 188.1988 | 96.7625 | 174.4438 | 101.0112 | 159.9718
[18 empty] | 98.9739 | 194.7839 | 99.5267 | 188.5071 | 96.9478 | 174.7634 | 101.1163 | 160.4979
[18 empty] | 99.1549 | 195.1902 | 99.712 | 188.8059 | 97.1331 | 175.0645 | 101.2087 | 161.0238
[18 empty] | 99.3443 | 195.6134 | 99.9015 | 189.1125 | 97.3226 | 175.3824 | 101.3011 | 161.56
[18 empty] | 99.5338 | 196.0184 | 100.0868 | 189.4485 | 97.512 | 175.7187 | 101.402 | 162.0912
[18 empty] | 99.7233 | 196.4049 | 100.2762 | 189.8396 | 97.6973 | 176.0287 | 101.5028 | 162.6231
[18 empty] | 99.9127 | 196.7915 | 100.4615 | 190.1944 | 97.8826 | 176.3201 | 101.5826 | 163.1312
[18 empty] | 100.1022 | 197.1874 | 100.6426 | 190.5034 | 98.0721 | 176.6283 | 101.6455 | 163.6415
[18 empty] | 100.2874 | 197.5843 | 100.8279 | 190.8203 | 98.2616 | 176.9364 | 101.7085 | 164.162
[18 empty] | 100.4769 | 197.9898 | 101.0174 | 191.1452 | 98.4469 | 177.2366 | 101.7714 | 164.6734
[18 empty] | 100.6663 | 198.3953 | 101.2068 | 191.4699 | 98.6364 | 177.5445 | 101.8217 | 165.1741
[18 empty] | 100.8558 | 198.801 | 101.3964 | 191.7659 | 98.8217 | 177.8351 | 101.8593 | 165.6642
[18 empty] | 101.0411 | 199.1702 | 101.5817 | 192.0251 | 99.0112 | 178.1239 | 101.9054 | 166.1685
[18 empty] | 101.2263 | 199.5113 | 101.767 | 192.2934 | 99.2007 | 178.4124 | 101.9473 | 166.6662
[18 empty] | 101.4116 | 199.8617 | 101.9523 | 192.5615 | 99.386 | 178.6837 | 101.9723 | 167.146
[18 empty] | 101.5969 | 200.2215 | 102.1123 | 192.7714 | 99.5713 | 178.9169 | 101.9468 | 167.5419
[18 empty] | 101.7863 | 200.6086 |  |  | 99.7482 | 179.106 | 101.9681 | 167.0709
[18 empty] | 101.9758 | 201.0051 |  |  | 99.9209 | 179.2871
[18 empty] | 102.1653 | 201.3638 |  |  | 100.102 | 179.5494
[18 empty] | 102.3464 | 201.6011 |  |  | 100.2831 | 179.8211
[18 empty] | 70.1489 | 112.2572 |  |  | 100.4642 | 180.064
[22 empty] | 100.6453 | 180.2779
[22 empty] | 100.8264 | 180.5106
[22 empty] | 101.0117 | 180.7793
[22 empty] | 101.1928 | 181.0209
[22 empty] | 101.3697 | 181.2354
[22 empty] | 101.5466 | 181.4303
[22 empty] | 101.7235 | 181.5957
[22 empty] | 101.8963 | 181.7434
[22 empty] | 102.0816 | 181.9715
[22 empty] | 102.2331 | 182.2645